## 1 Haziran Fiyat Listesi
Endüstriyel Otomasyon Fiyat Listesi
01.06.2021 tarihinden itibaren geçerlidir | 2020-02-10
Sıra | Aktivite | Referans | Açıklama | 1 Haziran 2021 Liste Fiyatı | Birim
1 | IDSIG | XB4FA11 | Yaylı buton Beyaz 1 NA | 146.4 | YTL
2 | IDSIG | XB4FA21 | Yaylı buton Siyah 1 NA | 146.4 | YTL
3 | IDSIG | XB4FA31 | Yaylı buton Yeşil 1 NA | 146.4 | YTL
4 | IDSIG | XB4FA51 | Yaylı buton Sarı 1 NA | 146.4 | YTL
5 | IDSIG | XB4FA61 | Yaylı buton Mavi 1 NA | 146.4 | YTL
6 | IDSIG | XB4FA42 | Yaylı buton Kırmızı 1 NK | 146.4 | YTL
7 | IDSIG | XB4FW31B5 | Işıklı, yaylı butonlar LED 24 VAC /DC Beyaz 1 NA+1 NK | 262 | YTL
8 | IDSIG | XB4FW33B5 | Işıklı, yaylı butonlar LED 24 VAC /DC Yeşil 1 NA+1 NK | 262 | YTL
9 | IDSIG | XB4FW34B5 | Işıklı, yaylı butonlar LED 24 VAC /DC Kırmızı 1 NA+1 NK | 262 | YTL
10 | IDSIG | XB4FW35B5 | Işıklı, yaylı butonlar LED 24 VAC /DC Sarı 1 NA+1 NK | 262 | YTL
11 | IDSIG | XB4FW36B5 | Işıklı, yaylı butonlar LED 24 VAC /DC Mavi 1 NA+1 NK | 262 | YTL
12 | IDSIG | XB4FW31M5 | Işıklı, yaylı butonlar LED 230 VAC Beyaz 1 NA+1 NK | 318 | YTL
13 | IDSIG | XB4FW33M5 | Işıklı, yaylı butonlar LED 230 VAC Yeşil 1 NA+1 NK | 318 | YTL
14 | IDSIG | XB4FW34M5 | Işıklı, yaylı butonlar LED 230 VAC Kırmızı 1 NA+1 NK | 318 | YTL
15 | IDSIG | XB4FW35M5 | Işıklı, yaylı butonlar LED 230 VAC Sarı 1 NA+1 NK | 318 | YTL
16 | IDSIG | XB4FW36M5 | Işıklı, yaylı butonlar LED 230 VAC Mavi 1 NA+1 NK | 318 | YTL
17 | IDSIG | XB4FD21 | Siyah mandal buton 1 NA | 163 | YTL
18 | IDSIG | XB4FD33 | Siyah mandal buton 1 NA+1 NA | 199 | YTL
19 | IDSIG | XB4FD53 | Siyah mandal buton 1 NA+1 NA | 206 | YTL
20 | IDSIG | XB4FJ21 | Siyah, uzun mandallı buton 1 NA | 206 | YTL
21 | IDSIG | XB4FJ33 | Siyah, uzun mandallı buton 1 NA+1 NA | 250 | YTL
22 | IDSIG | XB4FJ53 | Siyah, uzun mandallı buton 1 NA+1 NA | 266 | YTL
23 | IDSIG | XB4FG21 | Kilitli buton 1 NA | 336 | YTL
24 | IDSIG | XB4FG03 | Kilitli buton 1 NA+1 NA | 392 | YTL
25 | IDSIG | XB4FG33 | Kilitli buton 1 NA+1 NA | 403 | YTL
26 | IDSIG | XB4FA3311 | İşaretli Yaylı Buton Yeşil 1 NA | 154 | YTL
27 | IDSIG | XB4FA4322 | İşaretli Yaylı Buton Kırmızı 1 NK | 154 | YTL
28 | IDSIG | XB4FA3341 | İşaretli Yaylı Buton Beyaz 1 NA | 154 | YTL
29 | IDSIG | XB4FA3351 | İşaretli Yaylı Buton Siyah 1 NA | 154 | YTL
30 | IDSIG | XB4FK123B5 | Işıklı, mandal buton LED 24 VAC /DC Yeşil 1 NA+1 NK | 315 | YTL
31 | IDSIG | XB4FK124B5 | Işıklı, mandal buton LED 24 VAC /DC Kırmızı 1 NA+1 NK | 315 | YTL
32 | IDSIG | XB4FK125B5 | Işıklı, mandal buton LED 24 VAC /DC Sarı 1 NA+1 NK | 315 | YTL
33 | IDSIG | XB4FK123M5 | Işıklı, mandal buton LED 230 VAC Yeşil 1 NA+1 NK | 365 | YTL
34 | IDSIG | XB4FK124M5 | Işıklı, mandal buton LED 230 VAC Kırmızı 1 NA+1 NK | 365 | YTL
35 | IDSIG | XB4FK125M5 | Işıklı, mandal buton LED 230 VAC Sarı 1 NA+1 NK | 365 | YTL
36 | IDSIG | XB4FK133B5 | Işıklı, mandal buton LED 24 VAC /DC Yeşil 1 NA+1 NK | 369 | YTL
37 | IDSIG | XB4FK134B5 | Işıklı, mandal buton LED 24 VAC /DC Kırmızı 1NA+1NK | 369 | YTL
38 | IDSIG | XB4FK135B5 | Işıklı, mandal buton LED 24 VAC /DC Turuncu 1NA+1NK | 369 | YTL
39 | IDSIG | XB4FK133M5 | Işıklı, mandal buton LED 230 VAC Yeşil 1NA+1NK | 408 | YTL
40 | IDSIG | XB4FK134M5 | Işıklı, mandal buton LED 230 VAC Kırmızı 1NA+1NK | 408 | YTL
41 | IDSIG | XB4FK135M5 | Işıklı, mandal buton LED 230 VAC Turuncu 1NA+1NK | 408 | YTL
42 | IDSIG | XB4FVB1 | Sinyal lambaları LED”li 24 V AC/DC Beyaz | 184 | YTL
43 | IDSIG | XB4FVB3 | Sinyal lambaları LED”li 24 V AC/DC Yeşil | 184 | YTL
44 | IDSIG | XB4FVB4 | Sinyal lambaları LED”li 24 V AC/DC Kırmızı | 184 | YTL
45 | IDSIG | XB4FVB5 | Sinyal lambaları LED”li 24 V AC/DC Sarı | 184 | YTL
46 | IDSIG | XB4FVB6 | Sinyal lambaları LED”li 24 V AC/DC Mavi | 184 | YTL
47 | IDSIG | XB4FVM1 | Sinyal lambaları LED”li 230 V AC Beyaz | 229 | YTL
48 | IDSIG | XB4FVM3 | Sinyal lambaları LED”li 230 V AC Yeşil | 229 | YTL
49 | IDSIG | XB4FVM4 | Sinyal lambaları LED”li 230 V AC Kırmızı | 229 | YTL
50 | IDSIG | XB4FVM5 | Sinyal lambaları LED”li 230 V AC Sarı | 229 | YTL
51 | IDSIG | XB4FVM6 | Sinyal lambaları LED”li 230 V AC Mavi | 229 | YTL
52 | IDSIG | ZB4FA333 | Yeşil üzerine beyaz "START" yazılı kafa Yeşil | 123.7 | YTL
53 | IDSIG | ZB4FA434 | Kırmızı üzerine beyaz "STOP" yazılı kafa Kırmızı | 123.7 | YTL
54 | IDSIG | XB4BA21 | PUSHBUTTON | 75.9 | YTL
55 | IDSIG | XB4BA31 | PUSHBUTTON | 75.9 | YTL
56 | IDSIG | XB4BA51 | PUSHBUTTON | 75.9 | YTL
57 | IDSIG | XB4BA61 | PUSHBUTTON | 75.9 | YTL
58 | IDSIG | XB4BA42 | PUSHBUTTON | 75.9 | YTL
59 | IDSIG | XB4BC21 | PUSHBUTTON | 125.4 | YTL
60 | IDSIG | XB4BS8442 | EMERGENCY STOP | 162 | YTL
61 | IDSIG | XB4BS9442 | EMERGENCY STOP | 254 | YTL
62 | IDSIG | XB4BS8445 | EMERGENCY STOP | 200 | YTL
63 | IDSIG | XB4BS9445 | EMERGENCY STOP | 324 | YTL
64 | IDSIG | XB4BP21 | PUSHBUTTON | 107.1 | YTL
65 | IDSIG | XB4BP31 | PUSHBUTTON | 107.1 | YTL
66 | IDSIG | XB4BP51 | PUSHBUTTON | 107.1 | YTL
67 | IDSIG | XB4BP42 | PUSHBUTTON | 107.1 | YTL
68 | IDSIG | XB4BL73415 | DOUBLE PUSHBUTTON | 275 | YTL
69 | IDSIG | XB4BW73731B5 | ILLUMINATED PUSHBUTTON | 315 | YTL
70 | IDSIG | XB4BW73731M5 | ILLUMINATED PUSHBUTTON | 333 | YTL
71 | IDSIG | XB4BA731327 | TRIPLE PUSHBUTTON | 325 | YTL
72 | IDSIG | XB4BA711237 | TRIPLE PUSHBUTTON | 325 | YTL
73 | IDSIG | XB4BW3165 | ILLUMINATED PUSHBUTTON | 165 | YTL
74 | IDSIG | XB4BW3365 | ILLUMINATED PUSHBUTTON | 165 | YTL
75 | IDSIG | XB4BW3465 | ILLUMINATED PUSHBUTTON | 165 | YTL
76 | IDSIG | XB4BW3565 | ILLUMINATED PUSHBUTTON | 165 | YTL
77 | IDSIG | XB4BW31B5 | ILLUMINATED PUSHBUTTON | 187 | YTL
78 | IDSIG | XB4BW33B5 | ILLUMINATED PUSHBUTTON | 187 | YTL
79 | IDSIG | XB4BW34B5 | ILLUMINATED PUSHBUTTON | 187 | YTL
80 | IDSIG | XB4BW35B5 | ILLUMINATED PUSHBUTTON | 187 | YTL
81 | IDSIG | XB4BW36B5 | ILLUMINATED PUSHBUTTON | 187 | YTL
82 | IDSIG | XB4BW31M5 | IMMUMINATED PUSHBOTTON | 227 | YTL
83 | IDSIG | XB4BW33M5 | ILLUMINATED PUSHBUTTON | 227 | YTL
84 | IDSIG | XB4BW34M5 | ILLUMINATED PUSHBUTTON | 227 | YTL
85 | IDSIG | XB4BW35M5 | ILLUMINATED PUSHBUTTON | 227 | YTL
86 | IDSIG | XB4BW36M5 | JOYSTICK CPNTACT BLOCK | 227 | YTL
87 | IDSIG | XB4BD21 | SELECTOR SWITCH | 107.2 | YTL
88 | IDSIG | XB4BD33 | SELECTOR SWITCH | 130.7 | YTL
89 | IDSIG | XB4BD53 | SELECTOR SWITCH | 136.8 | YTL
90 | IDSIG | XB4BJ21 | SELECTOR SWITCH | 110.6 | YTL
91 | IDSIG | XB4BJ33 | SELECTOR SWITCH | 134.1 | YTL
92 | IDSIG | XB4BJ53 | SELECTOR SWITCH | 143.3 | YTL
93 | IDSIG | XB4BG21 | KEY SELECTOR SWITCH | 244 | YTL
94 | IDSIG | XB4BG03 | KEY SELECTOR SWITCH | 298 | YTL
95 | IDSIG | XB4BG33 | KEY SELECTOR SWITCH | 298 | YTL
96 | IDSIG | XB4BA3311 | PUSHBUTTON | 82.7 | YTL
97 | IDSIG | XB4BA4322 | PUSHBUTTON | 82.7 | YTL
98 | IDSIG | XB4BA3341 | PUSHBUTTON | 82.7 | YTL
99 | IDSIG | XB4BA3351 | PUSHBUTTON | 82.7 | YTL
100 | IDSIG | XB4BK123B5 | SELECTOR PUSHBOTTON HEAD | 262 | YTL
101 | IDSIG | XB4BK124B5 | SELECTOR PUSHBUTTON HEAD | 262 | YTL
102 | IDSIG | XB4BK125B5 | SELECTOR PUSHBOTTON HEAD | 262 | YTL
103 | IDSIG | XB4BK123M5 | SELECTOR PUSHBUTTON HEAD | 302 | YTL
104 | IDSIG | XB4BK124M5 | SELECTOR PUSHBUTTON HEAD | 302 | YTL
105 | IDSIG | XB4BK125M5 | SELECTOR PUSHBOTTON HEAD | 302 | YTL
106 | IDSIG | XB4BK133B5 | ILLUMINATED SELECTOR SWITCH 3 STAY PUT | 307 | YTL
107 | IDSIG | XB4BK134B5 | ILLUMINATED SELECTOR SWITCH 3 STAY PUT | 307 | YTL
108 | IDSIG | XB4BK135B5 | ILLUMINATED SELECTOR SWITCH 3 STAY PUT | 307 | YTL
109 | IDSIG | XB4BK133M5 | ILLUMINATED SELECTOR SWITCH 3 STAY PUT | 342 | YTL
110 | IDSIG | XB4BK134M5 | ILLUMINATED SELECTOR SWITCH 3 STAY PUT | 342 | YTL
111 | IDSIG | XB4BK135M5 | ILLUMINATED SELECTOR SWITCH 3 STAY PUT | 342 | YTL
112 | IDSIG | XB4BV61 | DIRECT SUPPLY PILOT LIGHT | 78.6 | YTL
113 | IDSIG | XB4BV63 | DIRECT SUPPLY PILOT LIGHT | 78.6 | YTL
114 | IDSIG | XB4BV64 | DIRECT SUPPLY PILOT LIGHT | 78.6 | YTL
115 | IDSIG | XB4BV65 | DIRECT SUPPLY PILOT LIGHT | 78.6 | YTL
116 | IDSIG | XB4BVB1 | 24 V LED PILOT LIGHT BODY | 86.8 | YTL
117 | IDSIG | XB4BVB3 | 24 V LED PILOT LIGHT BODY | 86.8 | YTL
118 | IDSIG | XB4BVB4 | 24 V LED PILOT LIGHT BODY | 86.8 | YTL
119 | IDSIG | XB4BVB5 | 24 V LED PILOT LIGHT BODY | 86.8 | YTL
120 | IDSIG | XB4BVB6 | 25 V LED PILOT LIGHT BODY | 86.8 | YTL
121 | IDSIG | XB4BVM1 | PILOT LIGHT | 113.1 | YTL
122 | IDSIG | XB4BVM3 | PILOT LIGHT | 113.1 | YTL
123 | IDSIG | XB4BVM4 | PILOT LIGHT | 113.1 | YTL
124 | IDSIG | XB4BVM5 | PILOT LIGHT | 113.1 | YTL
125 | IDSIG | XB4BVM6 | PILOT LIGHT | 113.1 | YTL
126 | IDSIG | ZB4BW643 | ILLUMINATED MUSHROOM HEAD PUSH-PULL | 245 | YTL
127 | IDSIG | ZB4BW0B42 | 24 V LED ILLUMI. P.B BODY | 94.9 | YTL
128 | IDSIG | ZB4BW0M42 | 230. V LED ILLUMI. P.B BO | 147.6 | YTL
129 | IDSIG | ZB4BA333 | PUSHBUTTON OPERATOR HEAD | 41.4 | YTL
130 | IDSIG | ZB4BA434 | PUSHBUTTON OPERATOR HEAD | 41.4 | YTL
131 | IDSIG | ZB4BV01 | PILOT LIGHT HEAD | 30.7 | YTL
132 | IDSIG | ZB4BV03 | PILOT LIGHT HEAD | 30.7 | YTL
133 | IDSIG | ZB4BV04 | PILOT LIGHT HEAD | 30.7 | YTL
134 | IDSIG | ZB4BV05 | PILOT LIGHT HEAD | 30.7 | YTL
135 | IDSIG | ZB4BV06 | PILOT LIGHT HEAD | 30.7 | YTL
136 | IDSIG | ZB4BV07 | PILOT LIGHT HEAD | 30.7 | YTL
137 | IDSIG | ZB4BA1 | PUSHBUTTON OPERATOR HEAD | 37.9 | YTL
138 | IDSIG | ZB4BA2 | PUSHBUTTON OPERATOR HEAD | 37.9 | YTL
139 | IDSIG | ZB4BA3 | PUSHBUTTON OPERATOR HEAD | 37.9 | YTL
140 | IDSIG | ZB4BA4 | PUSHBUTTON OPERATOR HEAD | 37.9 | YTL
141 | IDSIG | ZB4BA5 | PUSHBUTTON OPERATOR HEAD | 37.9 | YTL
142 | IDSIG | ZB4BA6 | PUSHBUTTON OPERATOR HEAD | 37.9 | YTL
143 | IDSIG | ZB4BA8 | PUSHBUTTON OPERATOR HEAD | 51.6 | YTL
144 | IDSIG | ZB4BH01 | PUSHBUTTON OPERATOR HEAD | 131.9 | YTL
145 | IDSIG | ZB4BH02 | PUSHBUTTON OPERATOR HEAD | 131.9 | YTL
146 | IDSIG | ZB4BH03 | PUSHBUTTON OPERATOR HEAD | 131.9 | YTL
147 | IDSIG | ZB4BH04 | PUSHBUTTON OPERATOR HEAD | 131.9 | YTL
148 | IDSIG | ZB4BH05 | PUSHBUTTON OPERATOR HEAD | 131.9 | YTL
149 | IDSIG | ZB4BH06 | PUSHBUTTON OPERATOR HEAD | 131.9 | YTL
150 | IDSIG | ZB4BH013 | ILLUMINATED PUSH / PUSH H | 131.7 | YTL
151 | IDSIG | ZB4BH033 | ILLUMINATED PUSH / PUSH H | 131.7 | YTL
152 | IDSIG | ZB4BH043 | ILLUMINATED PUSH / PUSH H | 131.7 | YTL
153 | IDSIG | ZB4BH053 | ILLUMINATED PUSH / PUSH H | 131.7 | YTL
154 | IDSIG | ZB4BH063 | ILLUMINATED PUSH / PUSH H | 131.7 | YTL
155 | IDSIG | ZB4BS844 | EMERGENCY STOP OP. HEAD | 121 | YTL
156 | IDSIG | ZB4BK1213 | SELECTOR ILL. PUSHBOTTON | 161 | YTL
157 | IDSIG | ZB4BK1233 | SELECTOR ILL. PUSHBOTTON | 161 | YTL
158 | IDSIG | ZB4BK1243 | SELECTOR ILL. PUSHBOTTON | 161 | YTL
159 | IDSIG | ZB4BK1253 | SELECTOR ILL. PUSHBOTTON | 161 | YTL
160 | IDSIG | ZB4BK1263 | SELECTOR ILL. PUSHBOTTON | 161 | YTL
161 | IDSIG | ZB4BK1313 | SELECTOR ILL. PUSHBOTTON | 183 | YTL
162 | IDSIG | ZB4BK1333 | SELECTOR ILL. PUSHBOTTON | 183 | YTL
163 | IDSIG | ZB4BK1343 | SELECTOR ILL. PUSHBOTTON | 183 | YTL
164 | IDSIG | ZB4BK1353 | SELECTOR ILL. PUSHBOTTON | 183 | YTL
165 | IDSIG | ZB4BK1363 | SELECTOR ILL. PUSHBOTTON | 183 | YTL
166 | IDSIG | ZB4BC3 | MUSHROOMM PUSH BUT HEAD | 117.4 | YTL
167 | IDSIG | ZB4BC4 | MUSHROOMM PUSH BUT HEAD | 117.4 | YTL
168 | IDSIG | ZB4BD4 | SELECTOR OPERATING HEAD | 87.7 | YTL
169 | IDSIG | ZB4BJ4 | SELECTOR OPERATING HEAD | 108.4 | YTL
170 | IDSIG | ZB4BV6 | DIRECT SUPPLY PILOT LIGHT | 53.8 | YTL
171 | IDSIG | ZB4BZ101 | SCREW TERMINAL CONTACT B | 47 | YTL
172 | IDSIG | ZB4BZ102 | SCREW TERMINAL CONTACT B | 47 | YTL
173 | IDSIG | ZB4BW0M13 | 230 V LED ILLUMI. P.B BOD | 151 | YTL
174 | IDSIG | ZB4BW0M33 | 230 V LED ILLUMI. P.B BOD | 151 | YTL
175 | IDSIG | ZB4BW0M43 | 230 V LED ILLUMI. P.B BOD | 151 | YTL
176 | IDSIG | ZB4BW0M53 | 230 V LED ILLUMI. P.B BOD | 151 | YTL
177 | IDSIG | ZB4BW0M63 | 230 V LED ILLUMI. P.B BOD | 151 | YTL
178 | IDSIG | ZB4BW0B13 | 24 V LED ILLUMI. P.B BOD | 125.8 | YTL
179 | IDSIG | ZB4BW0B33 | 24 V LED ILLUMI. P.B BOD | 125.8 | YTL
180 | IDSIG | ZB4BW0B43 | 24 V LED ILLUMI. P.B BODY | 125.8 | YTL
181 | IDSIG | ZB4BW0B53 | 24 V LED ILLUMI. P.B BODY | 125.8 | YTL
182 | IDSIG | ZB4BW0B63 | 24 V LED ILLUMI. P.B BODY | 125.8 | YTL
183 | IDSIG | XB5FA11 | Yaylı buton Siyah 1 NA | 91.7 | YTL
184 | IDSIG | XB5FA21 | Yaylı buton Yeşil 1 NA | 91.7 | YTL
185 | IDSIG | XB5FA31 | Yaylı buton Sarı 1 NA | 91.7 | YTL
186 | IDSIG | XB5FA51 | Yaylı buton Mavi 1 NA | 91.7 | YTL
187 | IDSIG | XB5FA61 | Yaylı buton Kırmızı 1 NA | 91.7 | YTL
188 | IDSIG | XB5FA42 | Yaylı buton Beyaz 1 NK | 91.7 | YTL
189 | IDSIG | XB5FW31B5 | Işıklı, yaylı butonlar LED 24 VAC /DC Yeşil 1 NA+1 NK | 204 | YTL
190 | IDSIG | XB5FW33B5 | Işıklı, yaylı butonlar LED 24 VAC /DC Kırmızı 1 NA+1 NK | 204 | YTL
191 | IDSIG | XB5FW34B5 | Işıklı, yaylı butonlar LED 24 VAC /DC Sarı 1 NA+1 NK | 204 | YTL
192 | IDSIG | XB5FW35B5 | Işıklı, yaylı butonlar LED 24 VAC /DC Mavi 1 NA+1 NK | 204 | YTL
193 | IDSIG | XB5FW36B5 | Işıklı, yaylı butonlar LED 24 VAC /DC Beyaz 1 NA+1 NK | 204 | YTL
194 | IDSIG | XB5FW31M5 | Işıklı, yaylı butonlar LED 230 VAC Yeşil 1 NA+1 NK | 264 | YTL
195 | IDSIG | XB5FW33M5 | Işıklı, yaylı butonlar LED 230 VAC Kırmızı 1 NA+1 NK | 264 | YTL
196 | IDSIG | XB5FW34M5 | Işıklı, yaylı butonlar LED 230 VAC Sarı 1 NA+1 NK | 264 | YTL
197 | IDSIG | XB5FW35M5 | Işıklı, yaylı butonlar LED 230 VAC Mavi 1 NA+1 NK | 264 | YTL
198 | IDSIG | XB5FW36M5 | Işıklı, yaylı butonlar LED 230 VAC 1 NA+1 NK | 264 | YTL
199 | IDSIG | XB5FD21 | Siyah mandal buton 1 NA | 131.8 | YTL
200 | IDSIG | XB5FD33 | Siyah mandal buton 1 NA+1NA | 169 | YTL
201 | IDSIG | XB5FD53 | Siyah mandal buton 1 NA+1 NA | 182 | YTL
202 | IDSIG | XB5FJ21 | Siyah, uzun mandallı buton 1 NA | 137.9 | YTL
203 | IDSIG | XB5FJ33 | Siyah, uzun mandallı buton 1 NA+1 NA | 175 | YTL
204 | IDSIG | XB5FJ53 | Siyah, uzun mandallı buton 1 NA+1 NA | 187 | YTL
205 | IDSIG | XB5FG21 | Kilitli buton 1 NA | 281 | YTL
206 | IDSIG | XB5FG33 | Kilitli buton Beyaz 1 NA+1 NA | 335 | YTL
207 | IDSIG | XB5FVB1 | Sinyal lambaları LED”li 24 V AC/DC Yeşil | 123.3 | YTL
208 | IDSIG | XB5FVB3 | Sinyal lambaları LED”li 24 V AC/DC Kırmızı | 123.3 | YTL
209 | IDSIG | XB5FVB4 | Sinyal lambaları LED”li 24 V AC/DC Sarı | 123.3 | YTL
210 | IDSIG | XB5FVB5 | Sinyal lambaları LED”li 24 V AC/DC Mavi | 123.3 | YTL
211 | IDSIG | XB5FVB6 | Sinyal lambaları LED”li 24 V AC/DC Beyaz | 123.3 | YTL
212 | IDSIG | XB5FVM1 | Sinyal lambaları LED”li 230 V AC Yeşil | 171 | YTL
213 | IDSIG | XB5FVM3 | Sinyal lambaları LED”li 230 V AC Kırmızı | 171 | YTL
214 | IDSIG | XB5FVM4 | Sinyal lambaları LED”li 230 V AC Sarı | 171 | YTL
215 | IDSIG | XB5FVM5 | Sinyal lambaları LED”li 230 V AC Mavi | 171 | YTL
216 | IDSIG | XB5FVM6 | Sinyal lambaları LED”li 230 V AC Yeşil | 171 | YTL
217 | IDSIG | XB5FA3311 | İşaretli Yaylı Buton Kırmızı 1 NA | 101.7 | YTL
218 | IDSIG | XB5FA4322 | İşaretli Yaylı Buton Beyaz 1 NK | 101.7 | YTL
219 | IDSIG | XB5FA3341 | İşaretli Yaylı Buton Siyah 1 NA | 101.7 | YTL
220 | IDSIG | XB5FA3351 | İşaretli Yaylı Buton Yeşil 1 NA | 101.7 | YTL
221 | IDSIG | XB5FK123B5 | Işıklı, mandal buton LED 24 VAC /DC Kırmızı 1NA+1NK | 275 | YTL
222 | IDSIG | XB5FK124B5 | Işıklı, mandal buton LED 24 VAC /DC Sarı 1NA+1NK | 275 | YTL
223 | IDSIG | XB5FK125B5 | Işıklı, mandal buton LED 24 VAC /DC Yeşil 1NA+1NK | 275 | YTL
224 | IDSIG | XB5FK123M5 | Işıklı, mandal buton LED 230 VAC Kırmızı 1NA+1NK | 299 | YTL
225 | IDSIG | XB5FK124M5 | Işıklı, mandal buton LED 230 VAC Sarı 1NA+1NK | 299 | YTL
226 | IDSIG | XB5FK125M5 | Işıklı, mandal buton LED 230 VAC Yeşil 1NA+1NK | 299 | YTL
227 | IDSIG | XB5FK133B5 | Işıklı, mandal buton LED 24 VAC /DC Kırmızı 1NA+1NK | 315 | YTL
228 | IDSIG | XB5FK134B5 | Işıklı, mandal buton LED 24 VAC /DC Turuncu 1NA+1NK | 315 | YTL
229 | IDSIG | XB5FK135B5 | Işıklı, mandal buton LED 24 VAC /DC Yeşil 1NA+1NK | 315 | YTL
230 | IDSIG | XB5FK133M5 | Işıklı, mandal buton LED 230 VAC Kırmızı 1NA+1NK | 346 | YTL
231 | IDSIG | XB5FK134M5 | Işıklı, mandal buton LED 230 VAC Turuncu 1NA+1NK | 346 | YTL
232 | IDSIG | XB5FK135M5 | Işıklı, mandal buton LED 230 VAC Yeşil 1NA+1NK | 346 | YTL
233 | IDSIG | ZB5FA333 | Yeşil üzerine beyaz "START" yazılı kafa Kırmızı | 74 | YTL
234 | IDSIG | ZB5FA434 | Kırmızı üzerine beyaz "STOP" yazılı kafa | 74 | YTL
235 | IDSIG | ZBZF33 | Etiket tutucu | 16.7 | YTL
236 | IDSIG | ZBYF2101 | Yazı tutucu 30 x 40 mm işaretsiz | 37.1 | YTL
237 | IDSIG | XB5AA21 | PUSHBUTTON | 53.4 | YTL
238 | IDSIG | XB5AA31 | PUSHBUTTON | 53.4 | YTL
239 | IDSIG | XB5AA51 | PUSHBUTTON | 53.4 | YTL
240 | IDSIG | XB5AA61 | PUSHBUTTON | 53.4 | YTL
241 | IDSIG | XB5AA42 | PUSHBUTTON | 53.4 | YTL
242 | IDSIG | XB5AC21 | PUSHBUTTON | 93.6 | YTL
243 | IDSIG | XB5AS8442 | EMERGENCY STOP | 109.6 | YTL
244 | IDSIG | XB5AS9442 | EMERGENCY STOP | 207 | YTL
245 | IDSIG | XB5AS8445 | EMERGENCY STOP | 170 | YTL
246 | IDSIG | XB5AS9445 | EMERGENCY STOP | 264 | YTL
247 | IDSIG | XB5AS84449 | Emniyet Kontaklı, Çevir, çek, tetiklemeli | 957 | YTL
248 | IDSIG | XB5AS86449B4 | Emniyet Kontaklı, Çevir, çek, tetiklemeli, LED'li, 24V DC | 1131 | YTL
249 | IDSIG | XB5AS84W3B5 | Işıklı Acil Stop Butonu tetiklemeli, çevir, çek 24V AC/DC | 629 | YTL
250 | IDSIG | XB5AS84W3B41 | Işıklı Acil Stop Butonu tetiklemeli, çevir, çek 24V AC/DC | 669 | YTL
251 | IDSIG | XB5AL73415 | DOUBLE PUSHBUTTON | 182 | YTL
252 | IDSIG | XB5AW73731B5 | ILLUMINATED PUSHBUTTON | 220 | YTL
253 | IDSIG | XB5AW73731M5 | ILLUMINATED PUSHBUTTON | 243 | YTL
254 | IDSIG | XB5AA731327 | TRIPLE PUSHBUTTON | 236 | YTL
255 | IDSIG | XB5AA711237 | TRIPLE PUSHBUTTON | 236 | YTL
256 | IDSIG | XB5AW3165 | ILLUMINATED PUSHBUTTON | 113.3 | YTL
257 | IDSIG | XB5AW3365 | ILLUMINATED PUSHBUTTON | 113.3 | YTL
258 | IDSIG | XB5AW3465 | ILLUMINATED PUSHBUTTON | 113.3 | YTL
259 | IDSIG | XB5AW3565 | ILLUMINATED PUSHBUTTON | 113.3 | YTL
260 | IDSIG | XB5AW31B5 | ILLUMINATED PUSHBUTTON | 124.2 | YTL
261 | IDSIG | XB5AW33B5 | ILLUMINATED PUSHBUTTON | 124.2 | YTL
262 | IDSIG | XB5AW34B5 | ILLUMINATED PUSHBUTTON | 124.2 | YTL
263 | IDSIG | XB5AW35B5 | ILLUMINATED PUSHBUTTON | 124.2 | YTL
264 | IDSIG | XB5AW36B5 | ILLUMINATED PUSHBUTTON | 124.2 | YTL
265 | IDSIG | XB5AW31M5 | 220V ILLUMINATED PUSHBUTTON | 146.6 | YTL
266 | IDSIG | XB5AW33M5 | 220V ILLUMINATED PUSHBUTTON | 146.6 | YTL
267 | IDSIG | XB5AW34M5 | 220V ILLUMINATED PUSHBUTTON | 146.6 | YTL
268 | IDSIG | XB5AW35M5 | 220V ILLUMINATED PUSHBUTTON | 146.6 | YTL
269 | IDSIG | XB5AW36M5 | 220V ILLUMINATED PUSHBUTTON | 146.6 | YTL
270 | IDSIG | XB5AD21 | SELECTOR SWITCH | 82 | YTL
271 | IDSIG | XB5AD33 | SELECTOR SWITCH | 106.7 | YTL
272 | IDSIG | XB5AD53 | SELECTOR SWITCH | 109.4 | YTL
273 | IDSIG | XB5AJ21 | SELECTOR SWITCH | 92.8 | YTL
274 | IDSIG | XB5AJ33 | SELECTOR SWITCH | 116.7 | YTL
275 | IDSIG | XB5AJ53 | SELECTOR SWITCH | 124.7 | YTL
276 | IDSIG | XB5AG21 | KEY SELECTOR SWITCH | 203 | YTL
277 | IDSIG | XB5AG33 | KEY SELECTOR SWITCH | 241 | YTL
278 | IDSIG | XB5AV61 | DIRECT SUPPLY PILOT LIGHT | 61.3 | YTL
279 | IDSIG | XB5AV63 | DIRECT SUPPLY PILOT LIGHT | 61.3 | YTL
280 | IDSIG | XB5AV64 | DIRECT SUPPLY PILOT LIGHT | 61.3 | YTL
281 | IDSIG | XB5AV65 | DIRECT SUPPLY PILOT LIGHT | 61.3 | YTL
282 | IDSIG | XB5AVB1 | 24 V LED PILOT LIGHT | 71.4 | YTL
283 | IDSIG | XB5AVB3 | 24 V LED PILOT LIGHT | 71.4 | YTL
284 | IDSIG | XB5AVB4 | 24 V LED PILOT LIGHT | 71.4 | YTL
285 | IDSIG | XB5AVB5 | 24 V LED PILOT LIGHT | 71.4 | YTL
286 | IDSIG | XB5AVB6 | 24 V LED PILOT LIGHT | 71.4 | YTL
287 | IDSIG | XB5AVM1 | 220 V LED PILOT LIGHT | 90 | YTL
288 | IDSIG | XB5AVM3 | 220 V LED PILOT LIGHT | 90 | YTL
289 | IDSIG | XB5AVM4 | 220 V LED PILOT LIGHT | 90 | YTL
290 | IDSIG | XB5AVM5 | 220 V LED PILOT LIGHT | 90 | YTL
291 | IDSIG | XB5AVM6 | 220 V LED PILOT LIGHT | 90 | YTL
292 | IDSIG | XB5AA3311 | PUSHBUTTON | 60.2 | YTL
293 | IDSIG | XB5AA4322 | PUSHBUTTON | 60.2 | YTL
294 | IDSIG | XB5AA3341 | PUSHBUTTON | 60.2 | YTL
295 | IDSIG | XB5AA3351 | PUSHBUTTON | 60.2 | YTL
296 | IDSIG | XB5AK123B5 | ILLUMINATED PUSHBUTTON | 182 | YTL
297 | IDSIG | XB5AK124B5 | ILLUMINATED PUSHBUTTON | 182 | YTL
298 | IDSIG | XB5AK125B5 | ILLUMINATED PUSHBUTTON | 182 | YTL
299 | IDSIG | XB5AK123M5 | ILLUMINATED PUSHBUTTON | 199 | YTL
300 | IDSIG | XB5AK124M5 | ILLUMINATED PUSHBUTTON | 199 | YTL
301 | IDSIG | XB5AK125M5 | ILLUMINATED PUSHBUTTON | 199 | YTL
302 | IDSIG | XB5AK133B5 | ILLUMINATED SELECTOR SWITCH 3 STAY PUT | 212 | YTL
303 | IDSIG | XB5AK134B5 | ILLUMINATED SELECTOR SWITCH 3 STAY PUT | 212 | YTL
304 | IDSIG | XB5AK135B5 | ILLUMINATED SELECTOR SWITCH 3 STAY PUT | 212 | YTL
305 | IDSIG | XB5AK133M5 | ILLUMINATED SELECTOR SWITCH 3 STAY PUT | 231 | YTL
306 | IDSIG | XB5AK134M5 | ILLUMINATED SELECTOR SWITCH 3 STAY PUT | 231 | YTL
307 | IDSIG | XB5AK135M5 | ILLUMINATED SELECTOR SWITCH 3 STAY PUT | 231 | YTL
308 | IDSIG | XB5KSB | DIA 22 80 DB BUZZER Black | 624 | YTL
309 | IDSIG | XB5KSM | DIA 22 80 DB BUZZER Black | 704 | YTL
310 | IDSIG | XB5KS2B4 | 90 db ışıklı buzzer 24V AC/DC Kırmızı | 558 | YTL
311 | IDSIG | XB5KS2M4 | 90 db ışıklı buzzer 230V AC/DC Kırmızı | 618 | YTL
312 | IDSIG | XB5KS2B8 | 90 db ışıklı buzzer 24V AC/DC Sarı | 558 | YTL
313 | IDSIG | XB5KS2M8 | 90 db ışıklı buzzer 230V AC/DC Sarı | 618 | YTL
314 | IDSIG | ZB5AT8643M | EMERGENCY STOP WITH STATUS INDICATION | 112 | YTL
315 | IDSIG | ZB5AW0B15 | 24 V LED ILLUMI. P.B BOD | 113.8 | YTL
316 | IDSIG | ZB5AW0M15 | 230 V LED ILLUMI. P.B BOD | 211 | YTL
317 | IDSIG | ZB5AA333 | PUSHBUTTON OPERATOR HEAD | 26.2 | YTL
318 | IDSIG | ZB5AA434 | PUSHBUTTON OPERATOR HEAD | 26.2 | YTL
319 | IDSIG | ZB5AV01 | PILOT LIGHT HEAD | 26.9 | YTL
320 | IDSIG | ZB5AV03 | PILOT LIGHT HEAD | 26.9 | YTL
321 | IDSIG | ZB5AV04 | PILOT LIGHT HEAD | 26.9 | YTL
322 | IDSIG | ZB5AV05 | PILOT LIGHT HEAD | 26.9 | YTL
323 | IDSIG | ZB5AV06 | PILOT LIGHT HEAD | 26.9 | YTL
324 | IDSIG | ZB5AV07 | PILOT LIGHT HEAD | 26.9 | YTL
325 | IDSIG | ZB5AA1 | PUSHBUTTON OPERATOR HEAD | 21.2 | YTL
326 | IDSIG | ZB5AA2 | PUSHBUTTON OPERATOR HEAD | 21.2 | YTL
327 | IDSIG | ZB5AA3 | PUSHBUTTON OPERATOR HEAD | 21.2 | YTL
328 | IDSIG | ZB5AA4 | PUSHBUTTON OPERATOR HEAD | 21.2 | YTL
329 | IDSIG | ZB5AA5 | PUSHBUTTON OPERATOR HEAD | 21.2 | YTL
330 | IDSIG | ZB5AA6 | PUSHBUTTON OPERATOR HEAD | 21.2 | YTL
331 | IDSIG | ZB5AA8 | PUSHBUTTON OPERATOR HEAD | 21.2 | YTL
332 | IDSIG | ZB5AD4 | SELECTOR OPERATING HEAD | 97.1 | YTL
333 | IDSIG | ZB5AV6 | DIRECT SUPPLY PILOT LIGHT | 55.5 | YTL
334 | IDSIG | ZB5AZ101 | SCREW TERMINAL CONTACT B | 36.5 | YTL
335 | IDSIG | ZB5AZ102 | SCREW TERMINAL CONTACT B | 36.5 | YTL
336 | IDSIG | ZBE101 | NO SCREW TERMINAL CONTACT | 26.9 | YTL
337 | IDSIG | ZBE102 | NC SCREW TERMINAL CONTACT | 26.9 | YTL
338 | IDSIG | ZBZ33 | LEGEND CARRIER | 11.9 | YTL
339 | IDSIG | ZBZ35 | LEGEND CARRIER | 11.9 | YTL
340 | IDSIG | ZBY5100 | LEGEND PLATES SHEET | 139.4 | YTL
341 | IDSIG | ZBY1101 | LEGEND PLATES SHEET | 55.5 | YTL
342 | IDSIG | ZBY9121 | E. STOP LEGEND PLATE | 40 | YTL
343 | IDSIG | ZBY9320 | E. STOP LEGEND PLATE | 41.6 | YTL
344 | IDSIG | ZBY8101 | E. STOP LEGEND PLATE | 28.6 | YTL
345 | IDSIG | ZBY8330 | E. STOP LEGEND PLATE | 44.8 | YTL
346 | IDSIG | ZBY9W2B330 | Ø 60 mm acil durdurma kırmızı sabit ışıklı çember 24V AC/DC | 421 | YTL
347 | IDSIG | ZBY9W3B330 | Ø 60 mm acil durdurma kırmızı beyaz sabit ışıklı çember 24V AC/DC | 441 | YTL
348 | IDSIG | ZB5AZ905 | KEY FOR FIXING NUT | 115.7 | YTL
349 | IDSIG | ZBRRC | 4 PNP Çıkışlı (200 mA) Monostable Programlanabilir Alıcı | 902 | YTL
350 | IDSIG | ZBRRA | 2 Röle çıkışlı (3A) Monostable , Bistable veya Start-Stop olarak Programlanabilir Alıcı | 902 | YTL
351 | IDSIG | ZBRT1 | Transmitter wireless batteryless | 677 | YTL
352 | IDSIG | ZBRT2 | Transmitter wireless batteryless | 801 | YTL
353 | IDSIG | ZBRV1 | Kablosuz verici, sinyal lambalı | 719 | YTL
354 | IDSIG | ZBRN1 | Erişim noktası | 3242 | YTL
355 | IDSIG | ZBRN2 | Erişim noktası | 3809 | YTL
356 | IDSIG | ZBRCETH | Ethernet haberleşme modülü | 2064 | YTL
357 | IDSIG | ZB4BA0 | ZB4R push button head spring return with | 52.9 | YTL
358 | IDSIG | ZB5AA0 | ZB5R push button head spring return with | 52.9 | YTL
359 | IDSIG | ZB4RTA1 | Beyaz | 1014 | YTL
360 | IDSIG | ZB4RTA2 | Siyah | 1014 | YTL
361 | IDSIG | ZB4RTA3 | Yeşil | 1014 | YTL
362 | IDSIG | ZB4RTA4 | Kırmızı | 1014 | YTL
363 | IDSIG | ZB4RTA5 | Sarı | 1014 | YTL
364 | IDSIG | ZB4RTA6 | Mavi | 1014 | YTL
365 | IDSIG | ZB4RTA331 | Yeşil taban üzerine Beyaz I işareti | 1014 | YTL
366 | IDSIG | ZB5RTA1 | Beyaz | 863 | YTL
367 | IDSIG | ZB5RTA2 | Siyah | 863 | YTL
368 | IDSIG | ZB5RTA3 | Yeşil | 863 | YTL
369 | IDSIG | ZB5RTA4 | Kırmızı | 863 | YTL
370 | IDSIG | ZB5RTA5 | Sarı | 863 | YTL
371 | IDSIG | ZB5RTA6 | Mavi | 863 | YTL
372 | IDSIG | ZB5RTA331 | Yeşil taban üzerine Beyaz I işareti | 863 | YTL
373 | IDSIG | ZB5RTA432 | Kırmızı taban üzerine Beyaz O işareti | 863 | YTL
374 | IDSIG | ZBRP1 | İPLİ ŞALTER | 1459 | YTL
375 | IDSIG | ZBRA1 | Kuvvetlendirici Anten, 5m Kablo | 1042 | YTL
376 | IDSIG | ZBRZ1 | Devreye alma modülü | 1972 | YTL
377 | IDSIG | ZBRM21 | Mobile box 1 wireless button | 367 | YTL
378 | IDSIG | ZBRM22 | Mobile box 2 wireless button | 367 | YTL
379 | IDSIG | ZBRACS | Mobile box support | 156 | YTL
380 | IDSIG | ZB4BZ009 | XB4B Fixing base | 28.8 | YTL
381 | IDSIG | ZB5AZ009 | XB5B Fixing base | 12.1 | YTL
382 | IDSIG | XB6DA11B | RECT.PUSH BUT.WHITE NO | 146.9 | YTL
383 | IDSIG | XB6DA31B | RECT.PUSH BUT.GREEN NO | 129.3 | YTL
384 | IDSIG | XB6DA22B | RECT.PUSH BUT.BLACK NC | 129.3 | YTL
385 | IDSIG | XB6DA42B | RECT.PUSH BUT.RED NC | 129.3 | YTL
386 | IDSIG | XB6DW1B1B | RECT.ILL.PUSH-B-WHITE NO | 232 | YTL
387 | IDSIG | XB6DW3B1B | RECT.PUSH-B-GREEN NO | 232 | YTL
388 | IDSIG | XB6DW4B2B | RECT.ILL.PUSH-BUT.RED NC | 232 | YTL
389 | IDSIG | XB6CW1B1B | SQUARE ILL.PUSH-B-WH.NO | 232 | YTL
390 | IDSIG | XB6CW3B1B | SQUARE ILL.PUSH-BUT.GR.NO | 232 | YTL
391 | IDSIG | XB6CW4B2B | SQUARE ILL.PUSH-BU.RED NC | 232 | YTL
392 | IDSIG | XB6AW1B1B | ROUND ILL.PUSH-B.WH. NO | 232 | YTL
393 | IDSIG | XB6AW3B1B | ROUND ILL.PUSH-BUT.GR.NO | 232 | YTL
394 | IDSIG | XB6AW4B2B | ROUND ILL.PUSH-BUT.RED NC | 232 | YTL
395 | IDSIG | XB6DF1B5B | RE.ILL.P.TO.P.BUT.WH.NONC | 268 | YTL
396 | IDSIG | XB6DF3B1B | RECT.ILL.P.TO P.BUT.GR.NO | 234 | YTL
397 | IDSIG | XB6DF4B2B | RECT.ILL.P.TO P.BUT RE.NC | 234 | YTL
398 | IDSIG | XB6CF1B5B | S.ILL.P.BUT.WH.NO/NC | 301 | YTL
399 | IDSIG | XB6CF3B1B | SQUAR ILL.P.TO.P.BU.GR.NO | 268 | YTL
400 | IDSIG | XB6AF1B5B | R.ILL.P.BUT.WH.NO/NC | 268 | YTL
401 | IDSIG | XB6AF3B1B | ROUND ILL.P.TO.P.BU.GR.NO | 234 | YTL
402 | IDSIG | XB6AF4B2B | ROUND ILL.P.TO P.RED NC | 234 | YTL
403 | IDSIG | XB6DD221B | RECT.SELECT.SW.2POS.NO | 206 | YTL
404 | IDSIG | XB6DD235B | RECT.SELECT.SW.3P.NO/NC | 250 | YTL
405 | IDSIG | XB6DGC5B | RE.KEY SEL.SW.2P.NO/NC | 437 | YTL
406 | IDSIG | XB6DV1BB | RECT.PILOT LIGHT WHITE 6- | 169 | YTL
407 | IDSIG | XB6DV3BB | RECT.PILOT LIGHT GREEN6-2 | 169 | YTL
408 | IDSIG | XB6DV4BB | RECT.PILOT LIGHT RED 6-24 | 169 | YTL
409 | IDSIG | XB6DV5BB | RECT.PILOT LIGHT YELLOW 6 | 169 | YTL
410 | IDSIG | XB6CV1BB | SQUARE PIL.LIGHT WHITE 6- | 169 | YTL
411 | IDSIG | XB6CV3BB | SQUARE PIL.LIGHT GREEN 6- | 169 | YTL
412 | IDSIG | XB6CV4BB | SQUARE PIL.LIGHT RED 6-24 | 169 | YTL
413 | IDSIG | XB6CV5BB | SQUARE PIL.LIGHT YELLOW 6 | 169 | YTL
414 | IDSIG | XB6AV1BB | ROUND PILOT LIGHT WHITE 6 | 169 | YTL
415 | IDSIG | XB6AV3BB | ROUND PIL.LIGHT GREEN 6-2 | 169 | YTL
416 | IDSIG | XB6AV4BB | ROUND PIL.LIGHT RED 6-24 | 169 | YTL
417 | IDSIG | XB6AV5BB | ROUND PIL.LIGHT YELLOW 6- | 169 | YTL
418 | IDSIG | XB6AS8349B | E.STOP,TRIGGER ACTION | 327 | YTL
419 | IDSIG | XB6AS9349B | E.STOP,TRIGGER ACTION | 490 | YTL
420 | IDSIG | ZB6Y7001 | ROUND BLANK LEGEND | 27 | YTL
421 | IDSIG | ZB6Y7330 | EMERGENCY STOP LEGEND | 34.2 | YTL
422 | IDSIG | ZB6E1B | CONTACT NO FAST-ON | 45.8 | YTL
423 | IDSIG | ZB6E2B | CONTACT NC FAST-ON | 45.8 | YTL
424 | IDSIG | XB7NA11 | Beyaz 1NA | 50.2 | YTL
425 | IDSIG | XB7NA21 | Siyah 1NA | 50.2 | YTL
426 | IDSIG | XB7NA31 | Yeşil 1NA | 50.2 | YTL
427 | IDSIG | XB7NA42 | Kırmızı 1NK | 50.2 | YTL
428 | IDSIG | XB7NH21 | Siyah 1NA | 59.1 | YTL
429 | IDSIG | XB7NH31 | Yeşil 1NA | 59.1 | YTL
430 | IDSIG | XB7NH25 | Siyah NK+NA | 72.7 | YTL
431 | IDSIG | XB7NH35 | Yeşil NK+NA | 72.7 | YTL
432 | IDSIG | XB7NW33B1 | Yeşil1NA | 107.9 | YTL
433 | IDSIG | XB7NW34B1 | Kırmızı1NA | 107.9 | YTL
434 | IDSIG | XB7NW34B2 | Kırmızı1NK | 107.9 | YTL
435 | IDSIG | XB7NW36B1 | Mavi1NA | 107.9 | YTL
436 | IDSIG | XB7NW33M1 | Yeşil1NA | 121.9 | YTL
437 | IDSIG | XB7NW34M1 | Kırmızı1NA | 121.9 | YTL
438 | IDSIG | XB7NW34M2 | Kırmızı1NK | 121.9 | YTL
439 | IDSIG | XB7NW3361 | Yeşil1NA | 81.4 | YTL
440 | IDSIG | XB7NW3461 | Kırmızı1NA | 81.4 | YTL
441 | IDSIG | XB7ND21 | 2 Konumlu1NA | 60.9 | YTL
442 | IDSIG | XB7ND25 | 2 Konumlu1NA+1NK | 77.3 | YTL
443 | IDSIG | XB7ND33 | 3 Konumlu2NA | 84.3 | YTL
444 | IDSIG | XB7NG21 | 2 Konumlu1NA | 145.6 | YTL
445 | IDSIG | XB7NS9445 | 1NA/1NK - Anahtarlı Mantar Kırmızı | 184 | YTL
446 | IDSIG | XB7NS8442 | 1NK - Çevir Çek Mantar Kırmızı | 90.3 | YTL
447 | IDSIG | XB7EV63P | DIRECT SUPPLY GREEN PILOT LIGHT | 30.6 | YTL
448 | IDSIG | XB7EV64P | DIRECT SUPPLY RED PILOT LIGHT | 30.6 | YTL
449 | IDSIG | XB7EV65P | DIRECT SUPPLY YELLOW PILO T LIGHT | 30.6 | YTL
450 | IDSIG | XB7EV66P | DIRECT SUPPLY BLUE PILOT LIGHT | 30.6 | YTL
451 | IDSIG | XB7EV67P | DIRECT SUPPLY CLEAR PILOT LIGHT | 30.6 | YTL
452 | IDSIG | XB7EV03BP | ROUND PILOT LIGHT DIAM 22 IP 54 GREEN IN | 37.9 | YTL
453 | IDSIG | XB7EV04BP | ROUND PILOT LIGHT DIAM 22 IP 54 RED INTE | 37.9 | YTL
454 | IDSIG | XB7EV05BP | ROUND PILOT LIGHT DIAM 22 IP 54 YELLOW I | 41.3 | YTL
455 | IDSIG | XB7EV06BP | PILOT LIGHT LED BLUE 24V AC DC | 41.3 | YTL
456 | IDSIG | XB7EV07BP | PILOT LIGHT LED clear 24V AC DC | 41.3 | YTL
457 | IDSIG | XB7EV08BP | PILOT LIGHT LED YELLOW 24V AC DC | 41.3 | YTL
458 | IDSIG | XB7EV03MP | ROUND PILOT LIGHT DIAM 22 IP 54 GREEN IN | 53.8 | YTL
459 | IDSIG | XB7EV04MP | ROUND PILOT LIGHT DIAM 22 IP 54 RED INTE | 53.8 | YTL
460 | IDSIG | XB7EV05MP | ROUND PILOT LIGHT DIAM 22 IP 54 YELLOW I | 53.8 | YTL
461 | IDSIG | XB7EV06MP | PILOT LIGHT LED BLUE 230V AC | 53.8 | YTL
462 | IDSIG | XB7EV07MP | PILOT LIGHT LED clear 230V AC | 53.8 | YTL
463 | IDSIG | XB7EV08MP | PILOT LIGHT LED YELLOW 230V AC | 53.8 | YTL
464 | IDSIG | DL1CE024 | LONG LIFE BULB | 18.1 | YTL
465 | IDSIG | DL1CE130 | LONG LIFE BULB | 35.4 | YTL
466 | IDSIG | DL1CF220 | BULB FOR SIGNALLING UNIT | 35.1 | YTL
467 | IDSIG | XA2EA11 | 1 NA Beyaz Yaylı Buton | 32.7 | YTL
468 | IDSIG | XA2EA21 | 1 NA Siyah Yaylı Buton | 32.7 | YTL
469 | IDSIG | XA2EA31 | 1 NA Yeşil Yaylı Buton | 32.7 | YTL
470 | IDSIG | XA2EA51 | 1 NA Sarı Yaylı Buton | 32.7 | YTL
471 | IDSIG | XA2EA61 | 1 NA Mavi Yaylı Buton | 32.7 | YTL
472 | IDSIG | XA2EA42 | 1 NK Kırmızı Yaylı Buton | 32.7 | YTL
473 | IDSIG | XA2EA3311 | 1 NA Yeşil İşaretli yaylı buton | 33.8 | YTL
474 | IDSIG | XA2EA4322 | 1 NK Kırmızı İşaretli yaylı buton | 33.8 | YTL
475 | IDSIG | XA2EA3341 | 1 NA Beyaz İşaretli yaylı buton | 33.8 | YTL
476 | IDSIG | XA2EA3351 | 1 NA Siyah İşaretli yaylı buton | 33.8 | YTL
477 | IDSIG | XA2EA4342 | 1 NK Kırmızı İşaretli yaylı buton | 33.8 | YTL
478 | IDSIG | XA2EH021 | 1 NA Siyah Kalıcı buton | 51.8 | YTL
479 | IDSIG | XA2EH031 | 1 NA Yeşil Kalıcı buton | 51.8 | YTL
480 | IDSIG | XA2EH042 | 1 NK Kırmızı Kalıcı buton | 51.8 | YTL
481 | IDSIG | XA2EH051 | 1 NA Sarı Kalıcı buton | 51.8 | YTL
482 | IDSIG | XA2EC21 | 1 NA Siyah Mantar kafalı, yaylı buton | 37 | YTL
483 | IDSIG | XA2EC31 | 1 NA Yeşil Mantar kafalı, yaylı buton | 37 | YTL
484 | IDSIG | XA2EC42 | 1 NK Kırmızı Mantar kafalı, yaylı buton | 37 | YTL
485 | IDSIG | XA2EA7A3415 | Çiftli, yaylı buton | 98.1 | YTL
486 | IDSIG | XA2EW7L3741B5 | Çiftli, yaylı, Dahili "Korumalı LED'li" 24V AC/DC beslemeli | 116.7 | YTL
487 | IDSIG | XA2EW7L3741M5 | Çiftli, yaylı, Dahili "Korumalı LED'li" 220V AC beslemeli | 122.7 | YTL
488 | IDSIG | XA2ED21 | 1 NA Mandal butonlar | 39.6 | YTL
489 | IDSIG | XA2ED25 | 1 NA+1 NK Mandal butonlar | 53.6 | YTL
490 | IDSIG | XA2ED33 | 1 NA+1 NA Mandal butonlar | 55.2 | YTL
491 | IDSIG | XA2ED53 | 1 NA+1 NA Mandal butonlar | 55.2 | YTL
492 | IDSIG | XA2ED41 | 1 NA Mandal butonlar | 39.6 | YTL
493 | IDSIG | XA2EJ21 | 1 NA Siyah, uzun mandallı buton | 55.2 | YTL
494 | IDSIG | XA2EJ25 | 1 NA+1 NK Siyah, uzun mandallı buton | 68.6 | YTL
495 | IDSIG | XA2EJ33 | 1 NA+1 NA Siyah, uzun mandallı buton | 69.6 | YTL
496 | IDSIG | XA2EJ53 | 1 NA+1 NA Siyah, uzun mandallı buton | 69.6 | YTL
497 | IDSIG | XA2EG21 | 1 NA Kilitli buton | 101.4 | YTL
498 | IDSIG | XA2EG43 | 1 NA + 1 NA Kilitli buton | 118.1 | YTL
499 | IDSIG | XA2EG63 | 1 NA + 1 NA Kilitli buton | 118.1 | YTL
500 | IDSIG | XA2EG73 | 1 NA + 1 NA Kilitli buton | 120.3 | YTL
501 | IDSIG | XA2EG33 | 1 NA + 1 NA Kilitli buton | 120.3 | YTL
502 | IDSIG | XA2EG03 | 1 NA + 1 NA Kilitli buton | 120.3 | YTL
503 | IDSIG | XA2EW31B1 | 1 NA Beyaz Işıklı, yaylı butonlar 24 VDC | 65.3 | YTL
504 | IDSIG | XA2EW33B1 | 1 NA Yeşil Işıklı, yaylı butonlar 24 VDC | 65.3 | YTL
505 | IDSIG | XA2EW34B1 | 1 NA Kırmızı Işıklı, yaylı butonlar 24 VDC | 65.3 | YTL
506 | IDSIG | XA2EW35B1 | 1 NA Sarı Işıklı, yaylı butonlar 24 VDC | 65.3 | YTL
507 | IDSIG | XA2EW36B1 | 1 NA Mavi Işıklı, yaylı butonlar 24 VDC | 65.3 | YTL
508 | IDSIG | XA2EW34B2 | 1 NK Kırmızı Işıklı, yaylı butonlar 24 VDC | 65.3 | YTL
509 | IDSIG | XA2EW31M1 | 1 NA Beyaz Işıklı, yaylı butonlar 220 V AC/ DC | 80 | YTL
510 | IDSIG | XA2EW33M1 | 1 NAYeşil Işıklı, yaylı butonlar 220 V AC/ DC | 80 | YTL
511 | IDSIG | XA2EW34M1 | 1 NA Kırmızı Işıklı, yaylı butonlar 220 V AC/ DC | 80 | YTL
512 | IDSIG | XA2EW35M1 | 1 NA Sarı Işıklı, yaylı butonlar 220 V AC/ DC | 80 | YTL
513 | IDSIG | XA2EW36M1 | 1 NA Mavi Işıklı, yaylı butonlar 220 V AC/ DC | 80 | YTL
514 | IDSIG | XA2EW34M2 | 1 NK Kırmızı Işıklı, yaylı butonlar 220 V AC/ DC | 80 | YTL
515 | IDSIG | ZA2EE101 | Kontak Blok 1NA | 15.9 | YTL
516 | IDSIG | ZA2EE102 | Kontak Blok 1NK | 15.9 | YTL
517 | IDSIG | XA2EVB1LC | Beyaz Sinyal lambası 24V AC/ DC | 24.3 | YTL
518 | IDSIG | XA2EVB3LC | Yeşil Sinyal lambası 24V AC/ DC | 24.3 | YTL
519 | IDSIG | XA2EVB4LC | Kırmızı Sinyal lambası 24V AC/ DC | 24.3 | YTL
520 | IDSIG | XA2EVB5LC | Sarı Sinyal lambası 24V AC/ DC | 24.3 | YTL
521 | IDSIG | XA2EVB6LC | Mavi Sinyal lambası 24V AC/ DC | 24.3 | YTL
522 | IDSIG | XA2EVB34LC | Kırmızı/Yeşil Sinyal lambası 24V AC/ DC | 53.3 | YTL
523 | IDSIG | XA2EVM1LC | Beyaz Sinyal lambası 220 VAC | 26.2 | YTL
524 | IDSIG | XA2EVM3LC | Yeşil Sinyal lambası 220 VAC | 26.2 | YTL
525 | IDSIG | XA2EVM4LC | Kırmızı Sinyal lambası 220 VAC | 26.2 | YTL
526 | IDSIG | XA2EVM5LC | Sarı Sinyal lambası 220 VAC | 26.2 | YTL
527 | IDSIG | XA2EVM6LC | Mavi Sinyal lambası 220 VAC | 26.2 | YTL
528 | IDSIG | XA2EVM34LC | Kırmızı/Yeşil Sinyal lambası 220 VAC | 55 | YTL
529 | IDSIG | XA2EVM34SPC | İzolasyon anahtarı, 220 VAC | 70.7 | YTL
530 | IDSIG | XA2EVM34BPC | Devre kesici, 220 VAC | 70.7 | YTL
531 | IDSIG | XA2EVM34GPC | Topraklama, 220 VAC | 70.7 | YTL
532 | IDSIG | XALD102 | .1 PUSH BUTTON CONTROL BO | 185 | YTL
533 | IDSIG | XALD103 | .1 PUSH BUTTON CONTROL BO | 185 | YTL
534 | IDSIG | XALD112 | .1 PUSH BUTTON CONTROL BO | 186 | YTL
535 | IDSIG | XALD114 | .1 PUSH BUTTON CONTROL BO | 186 | YTL
536 | IDSIG | XALD101H29 | .1 PUSH BUTTON CONTROL BO | 184 | YTL
537 | IDSIG | XALD213 | .2 PUSH BUTTONS CONT. BOX | 281 | YTL
538 | IDSIG | XALD215 | .2 PUSH BUTTONS CONT. BOX | 281 | YTL
539 | IDSIG | XALD363M | .2 P.B. + LIGHT CONT. BOX | 424 | YTL
540 | IDSIG | XALD211H29 | .2 PUSH BUTTONS CONT. BOX | 299 | YTL
541 | IDSIG | XALD134 | SELECTOR SWITCH CONT. BOX | 304 | YTL
542 | IDSIG | XALD144 | SELECTOR SWITCH CONT. BOX | 304 | YTL
543 | IDSIG | XALK178 | EMERGENCY STOP CONT. BOX | 329 | YTL
544 | IDSIG | XALK178F | EMERGENCY STOP CONT. BOX | 354 | YTL
545 | IDSIG | XALK178E | EMERGENCY STOP CONT. BOX | 354 | YTL
546 | IDSIG | XALK188 | EMERGENCY STOP CONT. BOX | 329 | YTL
547 | IDSIG | XALK188F | EMERGENCY STOP CONT. BOX | 354 | YTL
548 | IDSIG | XALK188E | EMERGENCY STOP CONT. BOX | 354 | YTL
549 | IDSIG | XALK1781H29 | EMERGENCY STOP CONT. BOX | 329 | YTL
550 | IDSIG | XALK84W3BE | Işıklı tetiklemeli, çevir, çek 24V AC/DC | 828 | YTL
551 | IDSIG | XALK84W3BG | Işıklı tetiklemeli, çevir, çek 24V AC/DC | 846 | YTL
552 | IDSIG | XALK178W3B140E | Işıklı çemberli, çevir, çek 24V AC/DC | 994 | YTL
553 | IDSIG | XALK178W3B140G | Işıklı çemberli, çevir, çek 24V AC/DC | 1015 | YTL
554 | IDSIG | XALE1011 | ENCLOSURE GREEN PB 1 NO | 145.6 | YTL
555 | IDSIG | XALEK1701 | enclosure e stop 1 nc | 157 | YTL
556 | IDSIG | XALD01 | 1 P.B EMPTY CONT. BOX | 145.1 | YTL
557 | IDSIG | XALD02 | 2 P.B EMPTY CONT. BOX | 205 | YTL
558 | IDSIG | XALD03 | 3 P.B EMPTY CONT. BOX | 294 | YTL
559 | IDSIG | XALD04 | 4 P.B EMPTY CONT. BOX | 443 | YTL
560 | IDSIG | XALD05 | 5 P.B EMPTY CONT. BOX | 528 | YTL
561 | IDSIG | XALK01 | light gray base, yellow lid | 238 | YTL
562 | IDSIG | XALE1 | EMPTY 1 HOLE | 90.2 | YTL
563 | IDSIG | XALE2 | EMPTY 2 HOLES | 121.5 | YTL
564 | IDSIG | XALE3 | EMPTY 3 HOLES | 145.1 | YTL
565 | IDSIG | ZENL1111 | NO CONTROL BOX CONTACT | 35.7 | YTL
566 | IDSIG | ZENL1121 | NC CONTROL BOX CONTACT | 35.7 | YTL
567 | IDSIG | 9001KR1GH13 | PUSH BUTTON - FLUSH GREEN | 369 | YTL
568 | IDSIG | 9001KR1RH13 | PUSH BUTTON - FLUSH RED | 369 | YTL
569 | IDSIG | 9001KR1BH13 | PUSH BUTTON - FLUSH BLACK | 369 | YTL
570 | IDSIG | 9001KR24RH13 | MOMENTARY MUSHROOM,35 RED | 747 | YTL
571 | IDSIG | 9001KR24BH13 | MOMENT. MUSHROOM,35 BLACK | 747 | YTL
572 | IDSIG | 9001KS11FB | TWO POS. MAINTAINED | 551 | YTL
573 | IDSIG | 9001KS43FB | THREE POS. MAINTAINED | 643 | YTL
574 | IDSIG | 9001KS11K1R | TWO POS. KEY MAINTAINED R | 798 | YTL
575 | IDSIG | 9001KS43K5R | THREE POS. STAY PUT RONIS | 969 | YTL
576 | IDSIG | 9001KA1 | Contact | 177 | YTL
577 | IDSIG | 9001KA2 | Contact | 130.6 | YTL
578 | IDSIG | 9001KP7G9 | PILOT LIGHT 30MM PILOT LIGHT | 421 | YTL
579 | IDSIG | 9001KP7R9 | PILOT LIGHT 30MM PILOT LIGHT | 421 | YTL
580 | IDSIG | 9001KP7A9 | PILOT LIGHT 30MM PILOT LIGHT | 421 | YTL
581 | IDSIG | 9001KP7L9 | PILOT LIGHT 30MM PILOT LIGHT | 421 | YTL
582 | IDSIG | 9001KP35LGG9 | PILOT LIGHT 30MM PILOT LIGHT | 520 | YTL
583 | IDSIG | 9001KP35LRR9 | PILOT LIGHT 30MM PILOT LIGHT | 520 | YTL
584 | IDSIG | 9001KP35LYA9 | PILOT LIGHT 30MM PILOT LIGHT | 520 | YTL
585 | IDSIG | XB5S1B2L2 | biometric switch, 2 fixed | 4706 | YTL
586 | IDSIG | XB5S1B2M12 | biometric switch, 2 fixed | 4706 | YTL
587 | IDSIG | XB5S2B2L2 | biometric switch, 1 momen | 4706 | YTL
588 | IDSIG | XB5S2B2M12 | biometric switch, 1 momen | 4706 | YTL
589 | IDSIG | XD4PA12 | JOYSTICK | 533 | YTL
590 | IDSIG | XD4PA22 | JOYSTICK | 533 | YTL
591 | IDSIG | XD4PA14 | JOYSTICK | 759 | YTL
592 | IDSIG | XD4PA24 | JOYSTICK | 759 | YTL
593 | IDSIG | XD5PA12 | JOYSTICK | 367 | YTL
594 | IDSIG | XD5PA22 | JOYSTICK | 367 | YTL
595 | IDSIG | XD5PA14 | JOYSTICK | 528 | YTL
596 | IDSIG | XD5PA24 | JOYSTICK | 528 | YTL
597 | IDSIG | K1A001ALH | LP CAM SWITCH | 162 | YTL
598 | IDSIG | K2A001ALH | LP CAM SWITCH | 175 | YTL
599 | IDSIG | K1B002ALH | LP CAM SWITCH | 192 | YTL
600 | IDSIG | K2B002ALH | LH CAM SWITCH | 202 | YTL
601 | IDSIG | K1C003ALH | LP CAM SWITCH | 218 | YTL
602 | IDSIG | K2C003ALH | LP CAM SWITCH | 234 | YTL
603 | IDSIG | K30C003AP | 32 AMPS CAM SWITCH | 897 | YTL
604 | IDSIG | K50C003AP | 50 AMPS CAM SWITCH | 1361 | YTL
605 | IDSIG | K63C003AP | 63 AMPS CAM SWITCH | 1516 | YTL
606 | IDSIG | K115C003AP | 115 AMPS CAM SWITCH | 2379 | YTL
607 | IDSIG | K2D004ALH | LP CAM SWITCH | 275 | YTL
608 | IDSIG | K1B002QLH | LP CAM SWITCH | 196 | YTL
609 | IDSIG | K1C003QLH | LP CAM SWITCH | 234 | YTL
610 | IDSIG | K2C003QLH | LP CAM SWITCH | 275 | YTL
611 | IDSIG | K1D004QLH | LP CAM SWITCH | 275 | YTL
612 | IDSIG | K2D004QLH | LP CAM SWITCH | 330 | YTL
613 | IDSIG | K1C003NLH | LP CAM SWITCH | 234 | YTL
614 | IDSIG | K2C003NLH | LP CAM SWITCH | 275 | YTL
615 | IDSIG | K1B001ULH | LP CAM SWITCH | 192 | YTL
616 | IDSIG | K2B001ULH | LP CAM SWITCH | 218 | YTL
617 | IDSIG | K30B001UP | 32 AMPS CAM SWITCH | 742 | YTL
618 | IDSIG | K1D002ULH | LP CAM SWITCH | 261 | YTL
619 | IDSIG | K2D002ULH | LP CAM SWITCH | 286 | YTL
620 | IDSIG | K30D002UP | 32 AMPS CAM SWITCH | 978 | YTL
621 | IDSIG | K1F003ULH | LP CAM SWITCH | 330 | YTL
622 | IDSIG | K2F003ULH | LP CAM SWITCH | 360 | YTL
623 | IDSIG | K30F003UP | 32 AMPS CAM SWITCH | 1243 | YTL
624 | IDSIG | K50F003UP | 50 AMPS CAM SWITCH | 1839 | YTL
625 | IDSIG | K63F003UP | 63 AMPS CAM SWITCH | 2109 | YTL
626 | IDSIG | K2H004ULH | COMPL. CAMSWITCH DIA 22 | 415 | YTL
627 | IDSIG | K1F027MLH | LP CAM SWITCH | 360 | YTL
628 | IDSIG | K1D024MLH | LP CAM SWITCH | 275 | YTL
629 | IDSIG | K1F003MLH | LP CAM SWITCH | 382 | YTL
630 | IDSIG | XACA211 | PUSHBUTTON STATION | 700 | YTL
631 | IDSIG | XACA271 | PUSHBUTTON STATION | 694 | YTL
632 | IDSIG | XACA471 | PUSHBUTTON STATION | 875 | YTL
633 | IDSIG | XACA671 | PUSHBUTTON STATION | 1230 | YTL
634 | IDSIG | XACA871 | PUSHBUTTON STATION | 1326 | YTL
635 | IDSIG | XACA291 | PUSHBUTTON STATION (DBL SPEED) | 857 | YTL
636 | IDSIG | XACA491 | PUSHBUTTON STATION (DBL SPEED) | 1053 | YTL
637 | IDSIG | XACA691 | PUSHBUTTON STATION (DBL SPEED) | 1357 | YTL
638 | IDSIG | XACA891 | PUSHBUTTON STATION (DBL SPEED) | 1484 | YTL
639 | IDSIG | XACA9411 | PUSHBUTTON HEAD | 39.9 | YTL
640 | IDSIG | XACA9412 | PUSHBUTTON HEAD | 39.9 | YTL
641 | IDSIG | ZB2BE101 | CONTACT ELEMENT | 28.8 | YTL
642 | IDSIG | ZB2BE102 | CONTACT ELEMENT | 28.8 | YTL
643 | IDSIG | XENG1191 | CONTACT ELEMENT | 210 | YTL
644 | IDSIG | XACA982 | GUARD | 93.4 | YTL
645 | IDSIG | XACA009 | PADLOCK ATTACHMENT | 48.8 | YTL
646 | IDSIG | XVBC33 | GREEN STEADY UNIT | 202 | YTL
647 | IDSIG | XVBC34 | RED STEADY UNIT | 202 | YTL
648 | IDSIG | XVBC35 | ORANGE STEADY UNIT | 202 | YTL
649 | IDSIG | XVBC36 | BLUE STEADY UNIT | 202 | YTL
650 | IDSIG | XVBC37 | CLEAR STEADY UNIT | 202 | YTL
651 | IDSIG | XVBC38 | yellow STEADY UNIT | 202 | YTL
652 | IDSIG | XVBC4B3 | GREEN FLASHING UNIT | 607 | YTL
653 | IDSIG | XVBC4B4 | RED FLASHING UNIT | 607 | YTL
654 | IDSIG | XVBC4B5 | ORANGE FLASHING UNIT | 607 | YTL
655 | IDSIG | XVBC4B6 | BLUE FLASHING UNIT | 607 | YTL
656 | IDSIG | XVBC4B7 | CLEAR FLASHING UNIT | 607 | YTL
657 | IDSIG | XVBC4B8 | YELLOW FLASHING UNIT | 607 | YTL
658 | IDSIG | XVBC4M3 | GREEN FLASHING UNIT | 628 | YTL
659 | IDSIG | XVBC4M4 | RED FLASHING UNIT | 628 | YTL
660 | IDSIG | XVBC4M5 | ORANGE FLASHING UNIT | 628 | YTL
661 | IDSIG | XVBC4M6 | BLUE FLASHING UNIT | 628 | YTL
662 | IDSIG | XVBC4M7 | CLEAR FLASHING UNIT | 628 | YTL
663 | IDSIG | XVBC4M8 | YELLOW FLASHING UNIT | 628 | YTL
664 | IDSIG | XVBC2B3 | GREEN LED UNIT GREEN LED UN | 404 | YTL
665 | IDSIG | XVBC2B4 | RED LED UNIT RED LED UNIT | 404 | YTL
666 | IDSIG | XVBC2B5 | ORANGE LED UNIT ORANGE LED U | 404 | YTL
667 | IDSIG | XVBC2B6 | BLUE LED UNIT BLUE LED UNI | 404 | YTL
668 | IDSIG | XVBC2B7 | CLEAR LED UNIT CLEAR LED UN | 404 | YTL
669 | IDSIG | XVBC2B8 | YELLOW LED UNIT YELLOW LED U | 404 | YTL
670 | IDSIG | XVBC2M3 | GREEN LED UNIT GREEN LED UNIT | 440 | YTL
671 | IDSIG | XVBC2M4 | RED LED UNIT RED LED UNIT | 440 | YTL
672 | IDSIG | XVBC2M5 | ORANGE LED UNIT ORANGE LED UNIT | 440 | YTL
673 | IDSIG | XVBC2M6 | BLUE LED UNIT BLUE LED UNIT | 440 | YTL
674 | IDSIG | XVBC2M7 | CLEAR LED UNIT CLEAR LED UNIT | 440 | YTL
675 | IDSIG | XVBC2M8 | YELLOW LED UNIT YELLOW LED UNIT | 440 | YTL
676 | IDSIG | XVBC5B3 | GREEN FLASHING LED UNIT GREEN FLASHING | 634 | YTL
677 | IDSIG | XVBC5B4 | RED FLASHING LED UNIT RED FLASHING L | 634 | YTL
678 | IDSIG | XVBC5B5 | ORANGE FLASHING LED UNIT ORANGE FLASHIN | 634 | YTL
679 | IDSIG | XVBC5B6 | BLUE FLASHING LED UNIT BLUE FLASHING | 634 | YTL
680 | IDSIG | XVBC5B7 | CLEAR FLASHING LED UNIT CLEAR FLASHING | 634 | YTL
681 | IDSIG | XVBC5B8 | YELLOW FLASHING LED UNIT YELLOW FLASHIN | 634 | YTL
682 | IDSIG | XVBC8B3 | GREEN STROBE 10J GREEN STROB | 1415 | YTL
683 | IDSIG | XVBC8B4 | RED STROBE 10J RED STROBE | 1415 | YTL
684 | IDSIG | XVBC8B5 | ORANGE STROBE 10J ORANGE STRO | 1415 | YTL
685 | IDSIG | XVBC8B6 | BLUE STROBE 10J BLUE STROBE | 1415 | YTL
686 | IDSIG | XVBC8B7 | CLEAR STROBE 10J CLEAR STROB | 1415 | YTL
687 | IDSIG | XVBC8B8 | YELLOW STROBE 10J YELLOW STRO | 1415 | YTL
688 | IDSIG | XVBC9B | BUZZER | 723 | YTL
689 | IDSIG | XVBC9M | BUZZER | 1099 | YTL
690 | IDSIG | XVBC21 | BASE UNIT AND CAP | 239 | YTL
691 | IDSIG | XVBZ02 | INSTALLATION LEG AND TUBE | 173 | YTL
692 | IDSIG | XVUZ12 | FIXING BRACKET VERTICAL | 340 | YTL
693 | IDSIG | XVBC020 | SLEEVE FOR TUBE 100MM | 222 | YTL
694 | IDSIG | XVBL33 | GREEN STEADY BEACON | 458 | YTL
695 | IDSIG | XVBL34 | RED STEADY BEACON | 458 | YTL
696 | IDSIG | XVBL35 | ORANGE STEADY BEACON | 458 | YTL
697 | IDSIG | XVBL36 | BLUE STEADY BEACON | 458 | YTL
698 | IDSIG | XVBL37 | CLEAR STEADY BEACON | 458 | YTL
699 | IDSIG | XVBL38 | CLEAR STEADY BEACON | 458 | YTL
700 | IDSIG | XVBL0B3 | GREEN LED BEACON | 898 | YTL
701 | IDSIG | XVBL0B4 | RED LED BEACON | 898 | YTL
702 | IDSIG | XVBL0B5 | ORANGE LED BEACON | 898 | YTL
703 | IDSIG | XVBL0B6 | BLUE LED BEACON | 898 | YTL
704 | IDSIG | XVBL0B7 | CLEAR LED BEACON | 898 | YTL
705 | IDSIG | XVBL0B8 | YELLOW LED BEACON | 898 | YTL
706 | IDSIG | XVBL0M3 | GREEN LED BEACON | 918 | YTL
707 | IDSIG | XVBL0M4 | RED LED BEACON | 918 | YTL
708 | IDSIG | XVBL0M5 | ORANGE LED BEACON | 918 | YTL
709 | IDSIG | XVBL0M6 | BLUE LED BEACON | 918 | YTL
710 | IDSIG | XVBL0M7 | CLEAR LED BEACON | 918 | YTL
711 | IDSIG | XVBL0M8 | YELLOW LED BEACON | 918 | YTL
712 | IDSIG | XVBL1B3 | GREEN LED BEACON | 1415 | YTL
713 | IDSIG | XVBL1B4 | RED LED BEACON | 1415 | YTL
714 | IDSIG | XVBL1B5 | ORANGE LED BEACON | 1415 | YTL
715 | IDSIG | XVBL1B6 | BLUE LED BEACON | 1415 | YTL
716 | IDSIG | XVBL1B8 | YELLOW LED BEACON | 1415 | YTL
717 | IDSIG | XVBL8B4 | RED STROBE BEACON | 1955 | YTL
718 | IDSIG | XVBL8B5 | ORANGE STROBE BEACON | 1955 | YTL
719 | IDSIG | XVBL8B6 | BLUE STROBE BEACON | 1955 | YTL
720 | IDSIG | XVBL8B7 | CLEAR STROBE BEACON | 1955 | YTL
721 | IDSIG | XVBL8B8 | YELLOW STROBE BEACON | 1955 | YTL
722 | IDSIG | DL1BLB | BA15D 24V 10W LAMP | 69.8 | YTL
723 | IDSIG | DL1BLM | BA15D 230V 10W LAMP | 77.9 | YTL
724 | IDSIG | DL1BDB1 | WHITE LED BULB FOR SIGNALLING BA 15D 24 | 523 | YTL
725 | IDSIG | DL1BDB3 | GREEN LED BULB FOR SIGNALLING BA 15D 24 | 523 | YTL
726 | IDSIG | DL1BDB4 | RED LED BULB FOR SIGNALLING BA 15D 24 V | 523 | YTL
727 | IDSIG | DL1BDB5 | AMBER LED BULB 24V STEADY LIGHT | 523 | YTL
728 | IDSIG | DL1BDB6 | BLUE LED BULB FOR SIGNALLING BA 15D 24 V | 523 | YTL
729 | IDSIG | DL1BDB8 | YELLOWORANGE LED BULB FOR SIGNALLING BA | 523 | YTL
730 | IDSIG | DL1BDM1 | WHITE LED BULB FOR SIGNALLING BA 15D 230 | 523 | YTL
731 | IDSIG | DL1BDM3 | GREEN LED BULB FOR SIGNALLING BA 15D 230 | 523 | YTL
732 | IDSIG | DL1BDM4 | RED LED BULB FOR SIGNALLING BA 15D 230 V | 523 | YTL
733 | IDSIG | DL1BDM5 | AMBER LED BULB 240V STEADY LIGHT | 523 | YTL
734 | IDSIG | DL1BDM8 | YELLOWORANGE LED BULB FOR SIGNALLING BA | 523 | YTL
735 | IDSIG | XVDLS34 | RED STEADY BEACON | 362 | YTL
736 | IDSIG | XVDLS35 | ORANGE STEADY BEACON | 368 | YTL
737 | IDSIG | XVDLS36 | BLUE STEADY BEACON | 368 | YTL
738 | IDSIG | DL1BEBS | BA 15 INCANDESCENT LAMP | 62.7 | YTL
739 | IDSIG | DL1BEMS | BA 15 INCANDESCENT LAMP | 74.1 | YTL
740 | IDSIG | XVR12B03 | rotating mirror beacon le | 1715 | YTL
741 | IDSIG | XVR12B04 | rotating mirror beacon le | 1715 | YTL
742 | IDSIG | XVR12B05 | rotating mirror beacon le | 1715 | YTL
743 | IDSIG | XVR12B06 | rotating mirror beacon le | 1715 | YTL
744 | IDSIG | XVR12B04S | rotating mirror beacon le | 2186 | YTL
745 | IDSIG | XVR12B05S | rotating mirror beacon le | 2186 | YTL
746 | IDSIG | XVR12B06S | rotating mirror beacon le | 2186 | YTL
747 | IDSIG | XVR13B04L | rotating mirror beacon le | 2248 | YTL
748 | IDSIG | XVR13B05L | rotating mirror beacon le | 2248 | YTL
749 | IDSIG | XVR13M04L | rotating mirror beacon le | 2353 | YTL
750 | IDSIG | XVR13M05L | rotating mirror beacon le | 2353 | YTL
751 | IDSIG | XVS10BMW | HOM 24V AC/DC 1/2 TONES | 2185 | YTL
752 | IDSIG | XVS10MMW | HOM 230V AC 1/2 TONES | 2353 | YTL
753 | IDSIG | XVUC23 | ışıklı kolon | 315 | YTL
754 | IDSIG | XVUC24 | ışıklı kolon | 315 | YTL
755 | IDSIG | XVUC25 | ışıklı kolon | 315 | YTL
756 | IDSIG | XVUC26 | ışıklı kolon | 315 | YTL
757 | IDSIG | XVUC27 | ışıklı kolon | 315 | YTL
758 | IDSIG | XVUC29 | ışıklı kolon | 649 | YTL
759 | IDSIG | XVUC9S | ışıklı kolon | 352 | YTL
760 | IDSIG | XVUC9SQ | ışıklı kolon | 377 | YTL
761 | IDSIG | XVUC9V | ışıklı kolon | 997 | YTL
762 | IDSIG | XVUC21B | ışıklı kolon | 315 | YTL
763 | IDSIG | XVUC21BQ | ışıklı kolon | 346 | YTL
764 | IDSIG | XVUC21MP | ışıklı kolon | 634 | YTL
765 | IDSIG | XVUZ05 | ışıklı kolon | 1135 | YTL
766 | IDSIG | XVUZ02 | ışıklı kolon | 346 | YTL
767 | IDSIG | XVUZ02Q | ışıklı kolon | 474 | YTL
768 | IDSIG | XVUZ400 | ışıklı kolon | 505 | YTL
769 | IDSIG | XVUZ800 | ışıklı kolon | 847 | YTL
770 | IDSIG | XVUZ01 | ışıklı kolon | 221 | YTL
771 | IDSIG | XVUZ01Q | ışıklı kolon | 249 | YTL
772 | IDSIG | XVUC020 | ışıklı kolon | 281 | YTL
773 | IDSIG | XVUZ06 | ışıklı kolon | 415 | YTL
774 | IDSIG | XVGU3SWV | Doğrudan bağlantı 3 Katlı Her kat 6 farklı renkte, Sabit veya Flaşör olarak programlanabilir LED | 1409 | YTL
775 | IDSIG | XVGU3SHAV | 100mm Montaj ayağı ile doğrudan bağlantı 3 Katlı Her kat 6 farklı renkte, Sabit veya Flaşör olarak programlanabilir LED | 1631 | YTL
776 | IDSIG | XVGB2W | IP53 Doğrudan bağlantı 2 Kat Kırmızı &Yeşil φ60mm Monoblok Şeffaf dış yüzey Işıklı Kolonlar 24V AC/DC LED Sabit ışıklı | 655 | YTL
777 | IDSIG | XVGB3W | IP53 Doğrudan bağlantı 3Kat Kırmızı & Sarı & Yeşil φ60mm Monoblok Şeffaf dış yüzey Işıklı Kolonlar 24V AC/DC LED Sabit ışıklı | 782 | YTL
778 | IDSIG | XVGB4W | IP53 Doğrudan bağlantı 4Kat Kırmızı & Sarı & Yeşil & Mavi φ60mm Monoblok Şeffaf dış yüzey Işıklı Kolonlar 24V AC/DC LED Sabit ışıklı | 988 | YTL
779 | IDSIG | XVGB2T | IP23 Montaj ayağı ile doğrudan bağlantı 2 Kat Kırmızı &Yeşil φ60mm Monoblok Şeffaf dış yüzey Işıklı Kolonlar 24V AC/DC LED Sabit ışıklı | 687 | YTL
780 | IDSIG | XVGB3T | IP23 Montaj ayağı ile doğrudan bağlantı 3Kat Kırmızı & Sarı & Yeşil φ60mm Monoblok Şeffaf dış yüzey Işıklı Kolonlar 24V AC/DC LED Sabit ışıklı | 816 | YTL
781 | IDSIG | XVGB2 | IP23 Montaj ayağı ve L dirsek ile bağlantı 2 KatKırmızı &Yeşil φ60mm Monoblok Şeffaf dış yüzey Işıklı Kolonlar 24V AC/DC LED Sabit ışıklı | 704 | YTL
782 | IDSIG | XVGB3 | IP23 Montaj ayağı ve L dirsek ile bağlantı 3Kat Kırmızı & Sarı & Yeşil φ60mm Monoblok Şeffaf dış yüzey Işıklı Kolonlar 24V AC/DC LED Sabit ışıklı | 857 | YTL
783 | IDSIG | XVGB4 | IP23 Montaj ayağı ve L dirsek ile bağlantı 4Kat Kırmızı & Sarı & Yeşil & Mavi φ60mm Monoblok Şeffaf dış yüzey Işıklı Kolonlar 24V AC/DC LED Sabit ışıklı | 1025 | YTL
784 | IDSIG | XVGB2H | IP53 Montaj ayağı ve alt plaka ile bağlantı 2 KatKırmızı &Yeşil φ60mm Monoblok Şeffaf dış yüzey Işıklı Kolonlar 24V AC/DC LED Sabit ışıklı | 704 | YTL
785 | IDSIG | XVGB3H | IP53 Montaj ayağı ve alt plaka ile bağlantı 3Kat Kırmızı & Sarı & Yeşil φ60mm Monoblok Şeffaf dış yüzey Işıklı Kolonlar 24V AC/DC LED Sabit ışıklı | 857 | YTL
786 | IDSIG | XVGB4H | IP53 Montaj ayağı ve alt plaka ile bağlantı 4Kat Kırmızı & Sarı & Yeşil & Mavi φ60mm Monoblok Şeffaf dış yüzey Işıklı Kolonlar 24V AC/DC LED Sabit ışıklı | 1025 | YTL
787 | IDSIG | XVGB2M | IP40 Montaj ayağı ve döndürülebilir dirsek ile bağlantı 2 KatKırmızı &Yeşil φ60mm Monoblok Şeffaf dış yüzey Işıklı Kolonlar 24V AC/DC LED Sabit ışıklı | 801 | YTL
788 | IDSIG | XVGB3M | IP40 Montaj ayağı ve döndürülebilir dirsek ile bağlantı 3Kat Kırmızı & Sarı & Yeşil φ60mm Monoblok Şeffaf dış yüzey Işıklı Kolonlar 24V AC/DC LED Sabit ışıklı | 955 | YTL
789 | IDSIG | XVGB4M | IP40 Montaj ayağı ve döndürülebilir dirsek ile bağlantı 4Kat Kırmızı & Sarı & Yeşil & Mavi φ60mm Monoblok Şeffaf dış yüzey Işıklı Kolonlar 24V AC/DC LED Sabit ışıklı | 1139 | YTL
790 | IDSIG | XVGB2SW | IP42 Kornalı Doğrudan bağlantı 2 KatKırmızı &Yeşil φ60mm Monoblok Şeffaf dış yüzey Işıklı Kolonlar 24V AC/DC LED Sabit ışıklı | 857 | YTL
791 | IDSIG | XVGB3SW | IP42 Kornalı Doğrudan bağlantı 3Kat Kırmızı & Sarı & Yeşil φ60mm Monoblok Şeffaf dış yüzey Işıklı Kolonlar 24V AC/DC LED Sabit ışıklı | 1003 | YTL
792 | IDSIG | XVGB4SW | IP42 Kornalı Doğrudan bağlantı 4Kat Kırmızı & Sarı & Yeşil & Mavi φ60mm Monoblok Şeffaf dış yüzey Işıklı Kolonlar 24V AC/DC LED Sabit ışıklı | 1200 | YTL
793 | IDSIG | XVGB2ST | IP23 Kornalı Montaj ayağı ile doğrudan bağlantı 2 KatKırmızı &Yeşil φ60mm Monoblok Şeffaf dış yüzey Işıklı Kolonlar 24V AC/DC LED Sabit ışıklı | 877 | YTL
794 | IDSIG | XVGB3ST | IP23 Kornalı Montaj ayağı ile doğrudan bağlantı 3Kat Kırmızı & Sarı & Yeşil φ60mm Monoblok Şeffaf dış yüzey Işıklı Kolonlar 24V AC/DC LED Sabit ışıklı | 1025 | YTL
795 | IDSIG | XVGB4ST | IP23 Kornalı Montaj ayağı ile doğrudan bağlantı 4Kat Kırmızı & Sarı & Yeşil & Mavi φ60mm Monoblok Şeffaf dış yüzey Işıklı Kolonlar 24V AC/DC LED Sabit ışıklı | 1233 | YTL
796 | IDSIG | XVGB2S | IP23 Kornalı Montaj ayağı ve L dirsek ile bağlantı 2 Kat Kırmızı &Yeşil φ60mm Monoblok Şeffaf dış yüzey Işıklı Kolonlar 24V AC/DC LED Sabit ışıklı | 937 | YTL
797 | IDSIG | XVGB3S | IP23 Kornalı Montaj ayağı ve L dirsek ile bağlantı 3Kat Kırmızı & Sarı & Yeşil φ60mm Monoblok Şeffaf dış yüzey Işıklı Kolonlar 24V AC/DC LED Sabit ışıklı | 1083 | YTL
798 | IDSIG | XVGB4S | IP23 Kornalı Montaj ayağı ve L dirsek ile bağlantı 4Kat Kırmızı & Sarı & Yeşil & Mavi φ60mm Monoblok Şeffaf dış yüzey Işıklı Kolonlar 24V AC/DC LED Sabit ışıklı | 1251 | YTL
799 | IDSIG | XVGB2SH | IP42 Kornalı Montaj ayağı ve alt plaka ile bağlantı 2 Kat Kırmızı &Yeşil φ60mm Monoblok Şeffaf dış yüzey Işıklı Kolonlar 24V AC/DC LED Sabit ışıklı | 937 | YTL
800 | IDSIG | XVGB3SH | IP42 Kornalı Montaj ayağı ve alt plaka ile bağlantı 3Kat Kırmızı & Sarı & Yeşil φ60mm Monoblok Şeffaf dış yüzey Işıklı Kolonlar 24V AC/DC LED Sabit ışıklı | 1083 | YTL
801 | IDSIG | XVGB4SH | IP42 Kornalı Montaj ayağı ve alt plaka ile bağlantı 4Kat Kırmızı & Sarı & Yeşil & Mavi φ60mm Monoblok Şeffaf dış yüzey Işıklı Kolonlar 24V AC/DC LED Sabit ışıklı | 1251 | YTL
802 | IDSIG | XVGB2SM | IP40 Kornalı Montaj ayağı ve döndürülebilir dirsek ile bağlantı 2 Kat Kırmızı &Yeşil φ60mm Monoblok Şeffaf dış yüzey Işıklı Kolonlar 24V AC/DC LED Sabit ışıklı | 1025 | YTL
803 | IDSIG | XVGB3SM | IP40 Kornalı Montaj ayağı ve döndürülebilir dirsek ile bağlantı 3Kat Kırmızı & Sarı & Yeşil φ60mm Monoblok Şeffaf dış yüzey Işıklı Kolonlar 24V AC/DC LED Sabit ışıklı | 1181 | YTL
804 | IDSIG | XVGB4SM | IP40 Kornalı Montaj ayağı ve döndürülebilir dirsek ile bağlantı 4Kat Kırmızı & Sarı & Yeşil & Mavi φ60mm Monoblok Şeffaf dış yüzey Işıklı Kolonlar 24V AC/DC LED Sabit ışıklı | 1366 | YTL
805 | IDVSD (TL) | ATV12H018M2 | ATV12 0.18KW 230V 1PH | 187 | EUR
806 | IDVSD (TL) | ATV12H037M2 | ATV12 0.37KW 230V 1PH | 202 | EUR
807 | IDVSD (TL) | ATV12H055M2 | ATV12 0.55KW 230V 1PH | 222 | EUR
808 | IDVSD (TL) | ATV12H075M2 | ATV12 0.75KW 230V 1PH | 236 | EUR
809 | IDVSD (TL) | ATV12HU15M2 | ATV12 1.5KW 230V 1PH | 321 | EUR
810 | IDVSD (TL) | ATV12HU22M2 | ATV12 2.2KW 230V 1PH | 395 | EUR
811 | IDVSD | ATV310H037N4E | ATV310 0,37 KW 400 V 3PH | 271 | EUR
812 | IDVSD | ATV310H075N4E | ATV310 0,75 KW 400 V 3PH | 319 | EUR
813 | IDVSD | ATV310HU15N4E | ATV310 1,5 KW 400 V 3PH | 359 | EUR
814 | IDVSD | ATV310HU22N4E | ATV310 2,2 KW 400 V 3PH | 388 | EUR
815 | IDVSD | ATV310HU30N4E | ATV310 3 KW 400 V 3PH | 436 | EUR
816 | IDVSD | ATV310HU40N4E | ATV310 4 KW 400 V 3PH | 471 | EUR
817 | IDVSD | ATV310HU55N4E | ATV310 5,5 KW 400 V 3PH | 577 | EUR
818 | IDVSD | ATV310HU75N4E | ATV310 7,5 KW 400 V 3PH | 706 | EUR
819 | IDVSD | ATV310HD11N4E | ATV310 11 KW 400 V 3PH | 871 | EUR
820 | IDVSD | ATV310HD15N4E | ATV310 15 KW 400V 3PH | 1019 | EUR
821 | IDVSD | ATV310HD18N4E | ATV310 18,5 KW 400V 3PH | 1200 | EUR
822 | IDVSD | ATV310HD22N4E | ATV310 22 KW 400V 3PH | 1480 | EUR
823 | IDVSD | ATV310HD15N4EF | ATV310 15 KW 400V 3PH EMC Filtreli | 1115 | EUR
824 | IDVSD | ATV310HD18N4EF | ATV310 18,5 KW 400V 3PH EMC Filtreli | 1390 | EUR
825 | IDVSD | ATV310HD22N4EF | ATV310 22 KW 400V 3PH EMC Filtreli | 1640 | EUR
826 | IDVSD (TL) | VW3A1006 | IP54 -REMOTE TEXT TERMINAL MOUNTING KIT | 64 | EUR
827 | IDVSD | VW3A8306R10 | MODBUS CABLE 2 RJ45 1M | 10.2 | EUR
828 | IDVSD | VW3A8306R30 | MODBUS CABLE 2 RJ45 3M | 12.8 | EUR
829 | IDVSD | VW3A8306TF03 | MODBUS T RJ45 0,3M | 35.4 | EUR
830 | IDVSD | VW3A8306TF10 | MODBUS T RJ45 1M | 39.2 | EUR
831 | IDVSD | VW3A8306RC | MODBUS RC TERMIN. RJ45 120 Ohm | 25.4 | EUR
832 | IDVSD | VW3A8306R | MODBUS RC TERMIN. RJ45 150 Ohm | 22.8 | EUR
833 | IDVSD | ATV320U02M2B | ATV320 Book 0,18KW 240V 1 PHASE | 362 | EUR
834 | IDVSD | ATV320U04M2B | ATV320 Book 0,37KW 240V 1 PHASE | 376 | EUR
835 | IDVSD | ATV320U06M2B | ATV320 Book 0,55KW 240V 1 PHASE | 381 | EUR
836 | IDVSD | ATV320U07M2B | ATV320 Book 0,75KW 240V 1 PHASE | 401 | EUR
837 | IDVSD | ATV320U11M2B | ATV320 Book 1,1KW 240V 1 PHASE | 423 | EUR
838 | IDVSD | ATV320U15M2B | ATV320 Book 1,5KW 240V 1 PHASE | 480 | EUR
839 | IDVSD | ATV320U22M2B | ATV320 Book 2,2KW 240V 1 PHASE | 525 | EUR
840 | IDVSD | ATV320U02M2C | ATV320 Compact 0,18KW 240V 1 PHASE | 281 | EUR
841 | IDVSD | ATV320U04M2C | ATV320 Compact 0,37KW 240V 1 PHASE | 298 | EUR
842 | IDVSD | ATV320U06M2C | ATV320 Compact 0,55KW 240V 1 PHASE | 305 | EUR
843 | IDVSD | ATV320U07M2C | ATV320 Compact 0,75KW 240V 1 PHASE | 331 | EUR
844 | IDVSD | ATV320U11M2C | ATV320 Compact 1,1KW 240V 1 PHASE | 363 | EUR
845 | IDVSD | ATV320U15M2C | ATV320 Compact 1,5KW 240V 1 PHASE | 417 | EUR
846 | IDVSD | ATV320U22M2C | ATV320 Compact 2,2KW 240V 1 PHASE | 478 | EUR
847 | IDVSD | ATV320U04N4B | ATV320 Book 0,37KW 500V 3 PHASE | 508 | EUR
848 | IDVSD | ATV320U06N4B | ATV320 Book 0,55KW 500V 3 PHASE | 519 | EUR
849 | IDVSD | ATV320U07N4B | ATV320 Book 0,75KW 500V 3 PHASE | 543 | EUR
850 | IDVSD | ATV320U11N4B | ATV320 Book 1,1KW 500V 3 PHASE | 562 | EUR
851 | IDVSD | ATV320U15N4B | ATV320 Book 1,5KW 500V 3 PHASE | 601 | EUR
852 | IDVSD | ATV320U22N4B | ATV320 Book 2,2KW 500V 3 PHASE | 654 | EUR
853 | IDVSD | ATV320U30N4B | ATV320 Book 3KW 500V 3 PHASE | 709 | EUR
854 | IDVSD | ATV320U40N4B | ATV320 Book 4KW 500V 3 PHASE | 782 | EUR
855 | IDVSD | ATV320U55N4B | ATV320 Book 5,5KW 500V 3 PHASE | 960 | EUR
856 | IDVSD | ATV320U75N4B | ATV320 Book 7,5KW 500V 3 PHASE | 1090 | EUR
857 | IDVSD | ATV320D11N4B | ATV320 Book 11KW 500V 3 PHASE | 1431 | EUR
858 | IDVSD | ATV320D15N4B | ATV320 Book 15KW 500V 3 PHASE | 1793 | EUR
859 | IDVSD | ATV320U04N4C | ATV320 Compact 0,37KW 500V 3 PHASE | 487 | EUR
860 | IDVSD | ATV320U06N4C | ATV320 Compact 0,55KW 500V 3 PHASE | 500 | EUR
861 | IDVSD | ATV320U07N4C | ATV320 Compact 0,75KW 500V 3 PHASE | 530 | EUR
862 | IDVSD | ATV320U11N4C | ATV320 Compact 1,1KW 500V 3 PHASE | 558 | EUR
863 | IDVSD | ATV320U15N4C | ATV320 Compact 1,5KW 500V 3 PHASE | 593 | EUR
864 | IDVSD | ATV320U22N4C | ATV320 Compact 2,2KW 500V 3 PHASE | 639 | EUR
865 | IDVSD | ATV320U30N4C | ATV320 Compact 3KW 500V 3 PHASE | 696 | EUR
866 | IDVSD | ATV320U40N4C | ATV320 Compact 4KW 500V 3 PHASE | 778 | EUR
867 | IDVSD | ATV320U55N4C | ATV320 Compact 5.5KW 500V 3 PHASE | 946 | EUR
868 | IDVSD | ATV320U75N4C | ATV320 Compact 7.5KW 500V 3 PHASE | 1075 | EUR
869 | IDVSD | ATV320D11N4C | ATV320 Compact 11KW 500V 3 PHASE | 1410 | EUR
870 | IDVSD | ATV320D15N4C | ATV320 Compact 15KW 500V 3 PHASE | 1765 | EUR
871 | IDVSD | VW3A8121 | MULTI-LOADER | 772 | EUR
872 | IDVSD | VW3A8126 | Kablo | 31.7 | EUR
873 | IDVSD | TCSMCNAM3M002P | PC CONNECTION USB CABLE | 68.2 | EUR
874 | IDVSD | VW3A1111 | GRAPHIC DISPLAY TERMINAL | 185 | EUR
875 | IDVSD | VW3A1112 | DOOR MOUNTING KIT FOR GRAPHIC KEYPAD | 46.8 | EUR
876 | IDVSD | VW3A1104R10 | 1M CABLE FOR REMOTE GRAPHIC TERMINAL | 14 | EUR
877 | IDVSD | VW3A9921 | GV2/ATV320 MOUNTING PLATE | 25.9 | EUR
878 | IDVSD | VW3A9920 | ATV320 90 DEG MOUNTING BRACKET | 27.9 | EUR
879 | IDVSD | VW3A3620 | ATV320 hız takip modülü 5V | 103.5 | EUR
880 | IDVSD | VW3A3616 | ATV320 Ethernet IP Card | 213 | EUR
881 | IDVSD | VW3A3608 | ATV320 CanOpen (2 x RJ45 Daisy Chain Modül) | 117 | EUR
882 | IDVSD | VW3A3618 | ATV320 CanOpen (SUB-D9) | 120 | EUR
883 | IDVSD | VW3A3627 | ATV320 Profinet kartı | 383 | EUR
884 | IDVSD | VW3A3607 | ATV320 Profibus DP V1 haberleşme modülü | 213 | EUR
885 | IDVSD | VW3CANTAP2 | CANOPEN MODBUS | 267 | EUR
886 | IDVSD | VW3CANCARR03 | CABLE 30CM | 19.6 | EUR
887 | IDVSD | VW3CANCARR1 | CABLE 1M | 24.7 | EUR
888 | IDVSD | VW3A3600 | ATV320 Kompakt haberleşme kartı montaj modülü | 42.6 | EUR
889 | IDVSD | ATVRU75N4 | 7,5 KW Rejen ünitesi | 858 | EUR
890 | IDVSD | ATVRD15N4 | 15 KW Rejen ünitesi | 1237 | EUR
891 | IDVSD | ATV340U07N4 | ATV340 - 0,75 KW trifaze | 602 | EUR
892 | IDVSD | ATV340U15N4 | ATV340 - 1,5 KW trifaze | 644 | EUR
893 | IDVSD | ATV340U22N4 | ATV340 - 2,2 KW trifaze | 711 | EUR
894 | IDVSD | ATV340U30N4 | ATV340 - 3 KW trifaze | 765 | EUR
895 | IDVSD | ATV340U40N4 | ATV340 - 4 KW trifaze | 849 | EUR
896 | IDVSD | ATV340U55N4 | ATV340 - 5,5 KW trifaze | 1032 | EUR
897 | IDVSD | ATV340U75N4 | ATV340 - 7,5 KW trifaze | 1178 | EUR
898 | IDVSD | ATV340D11N4 | ATV340 - 11 KW trifaze | 1674 | EUR
899 | IDVSD | ATV340D15N4 | ATV340 - 15 KW trifaze | 2123 | EUR
900 | IDVSD | ATV340D18N4 | ATV340 - 18,5 KW trifaze | 2413 | EUR
901 | IDVSD | ATV340D22N4 | ATV340 - 22 KW trifaze | 2656 | EUR
902 | IDVSD | ATV340U07N4E | ATV340 - 0,75 KW trifaze ethernet | 774 | EUR
903 | IDVSD | ATV340U15N4E | ATV340 - 1,5 KW trifaze ethernet | 824 | EUR
904 | IDVSD | ATV340U22N4E | ATV340 - 2,2 KW trifaze ethernet | 905 | EUR
905 | IDVSD | ATV340U30N4E | ATV340 - 3 KW trifaze ethernet | 960 | EUR
906 | IDVSD | ATV340U40N4E | ATV340 - 4 KW trifaze ethernet | 1048 | EUR
907 | IDVSD | ATV340U55N4E | ATV340 - 5,5 KW trifaze ethernet | 1236 | EUR
908 | IDVSD | ATV340U75N4E | ATV340 - 7,5 KW trifaze ethernet | 1385 | EUR
909 | IDVSD | ATV340D11N4E | ATV340 - 11 KW trifaze ethernet | 1896 | EUR
910 | IDVSD | ATV340D15N4E | ATV340 - 15 KW trifaze ethernet | 2320 | EUR
911 | IDVSD | ATV340D18N4E | ATV340 - 18,5 KW trifaze ethernet | 2657 | EUR
912 | IDVSD | ATV340D22N4E | ATV340 - 22 KW trifaze ethernet | 2906 | EUR
913 | IDVSD | ATV340D30N4E | ATV340 - 30 KW trifaze ethernet | 3305 | EUR
914 | IDVSD | ATV340D37N4E | ATV340 - 37 KW trifaze ethernet | 4140 | EUR
915 | IDVSD | ATV340D45N4E | ATV340 - 45 KW trifaze ethernet | 4925 | EUR
916 | IDVSD | ATV340D55N4E | ATV340 - 55 KW trifaze ethernet | 5442 | EUR
917 | IDVSD | ATV340D75N4E | ATV340 - 75 KW trifaze ethernet | 6296 | EUR
918 | IDVSD | ATV630U07N4 | ATVProcess : VARIABLE SPEED DRIVE IP21 0,75KW 400V/480V | 1084 | EUR
919 | IDVSD | ATV630U15N4 | ATVProcess :VARIABLE SPEED DRIVE IP21 1,5KW 400V/480V | 1107 | EUR
920 | IDVSD | ATV630U22N4 | ATVProcess :VARIABLE SPEED DRIVE IP21 2,2KW 400V/480V | 1131 | EUR
921 | IDVSD | ATV630U30N4 | ATVProcess :VARIABLE SPEED DRIVE IP21 3KW 400V/480V | 1155 | EUR
922 | IDVSD | ATV630U40N4 | ATVProcess :VARIABLE SPEED DRIVE IP21 4KW 400V/480V | 1197 | EUR
923 | IDVSD | ATV630U55N4 | ATVProcess :VARIABLE SPEED DRIVE IP21 5,5KW 400V/480V | 1232 | EUR
924 | IDVSD | ATV630U75N4 | ATVProcess :VARIABLE SPEED DRIVE IP21 7,5KW 400V/480 | 1351 | EUR
925 | IDVSD | ATV630D11N4 | ATVProcess :VARIABLE SPEED DRIVE IP21 11KW 400V/480V | 1570 | EUR
926 | IDVSD | ATV630D15N4 | ATVProcess :VARIABLE SPEED DRIVE IP21 15KW 400V/480V | 1945 | EUR
927 | IDVSD | ATV630D18N4 | ATVProcess :VARIABLE SPEED DRIVE IP21 18KW 400V/480V | 2236 | EUR
928 | IDVSD | ATV630D22N4 | ATVProcess :VARIABLE SPEED DRIVE IP21 22KW 400V/480V | 2569 | EUR
929 | IDVSD | ATV630D30N4 | ATVProcess :VARIABLE SPEED DRIVE IP21 30KW 400V/480V | 3009 | EUR
930 | IDVSD | ATV630D37N4 | ATVProcess :VARIABLE SPEED DRIVE IP21 37KW 400V/480V | 3681 | EUR
931 | IDVSD | ATV630D45N4 | ATVProcess :VARIABLE SPEED DRIVE IP21 45KW 400V/480V | 4483 | EUR
932 | IDVSD | ATV630D55N4 | ATVProcess :VARIABLE SPEED DRIVE IP21 55KW 400V/480V | 4935 | EUR
933 | IDVSD | ATV630D75N4 | ATVProcess :VARIABLE SPEED DRIVE IP21 75KW 400V/480V | 5679 | EUR
934 | IDVSD | ATV630D90N4 | ATVProcess :VARIABLE SPEED DRIVE IP21 90KW 400V/480V | 7183 | EUR
935 | IDVSD | ATV630C11N4 | ATVProcess :VARIABLE SPEED DRIVE IP00 110KW 400V/480V | 8290 | EUR
936 | IDVSD | ATV630C13N4 | ATVProcess :VARIABLE SPEED DRIVE IP00 130KW 400V/480V | 9956 | EUR
937 | IDVSD | ATV630C16N4 | ATVProcess :VARIABLE SPEED DRIVE IP00 160KW 400V/480V | 12117 | EUR
938 | IDVSD | ATV630C22N4 | ATVProcess :VARIABLE SPEED DRIVE IP00 220KW 400V/480V | 15456 | EUR
939 | IDVSD | ATV630C25N4 | ATVProcess :VARIABLE SPEED DRIVE IP00 250KW 400V/480V | 17833 | EUR
940 | IDVSD | ATV630C31N4 | ATVProcess :VARIABLE SPEED DRIVE IP00 315KW 400V/480V | 21399 | EUR
941 | IDVSD | ATV930U07N4 | ATVProcess : VARIABLE SPEED DRIVE IP21 0,75KW 400V/480V | 1177 | EUR
942 | IDVSD | ATV930U15N4 | ATVProcess :VARIABLE SPEED DRIVE IP21 1,5KW 400V/480V | 1202 | EUR
943 | IDVSD | ATV930U22N4 | ATVProcess :VARIABLE SPEED DRIVE IP21 2,2KW 400V/480V | 1257 | EUR
944 | IDVSD | ATV930U30N4 | ATVProcess :VARIABLE SPEED DRIVE IP21 3KW 400V/480V | 1288 | EUR
945 | IDVSD | ATV930U40N4 | ATVProcess :VARIABLE SPEED DRIVE IP21 4KW 400V/480V | 1306 | EUR
946 | IDVSD | ATV930U55N4 | ATVProcess :VARIABLE SPEED DRIVE IP21 5,5KW 400V/480V | 1374 | EUR
947 | IDVSD | ATV930U75N4 | ATVProcess :VARIABLE SPEED DRIVE IP21 7,5KW 400V/480V | 1548 | EUR
948 | IDVSD | ATV930D11N4 | ATVProcess :VARIABLE SPEED DRIVE IP21 11KW 400V/480V | 2042 | EUR
949 | IDVSD | ATV930D15N4 | ATVProcess :VARIABLE SPEED DRIVE IP21 15KW 400V/480V | 2462 | EUR
950 | IDVSD | ATV930D18N4 | ATVProcess :VARIABLE SPEED DRIVE IP21 18KW 400V/480V | 2783 | EUR
951 | IDVSD | ATV930D22N4 | ATVProcess :VARIABLE SPEED DRIVE IP21 22KW 400V/480V | 3003 | EUR
952 | IDVSD | ATV930D30N4 | ATVProcess :VARIABLE SPEED DRIVE IP21 30KW 400V/480V | 3383 | EUR
953 | IDVSD | ATV930D37N4 | ATVProcess :VARIABLE SPEED DRIVE IP21 37KW 400V/480V | 4224 | EUR
954 | IDVSD | ATV930D45N4 | ATVProcess :VARIABLE SPEED DRIVE IP21 45KW 400V/480V | 5092 | EUR
955 | IDVSD | ATV930D55N4 | ATVProcess :VARIABLE SPEED DRIVE IP21 55KW 400V/480V | 5587 | EUR
956 | IDVSD | ATV930D75N4 | ATVProcess :VARIABLE SPEED DRIVE IP21 75KW 400V/480V | 6496 | EUR
957 | IDVSD | ATV930D90N4 | ATVProcess :VARIABLE SPEED DRIVE IP21 90KW 400V/480V | 8185 | EUR
958 | IDVSD | ATV930C11N4 | ATVProcess :VARIABLE SPEED DRIVE IP21 110KW 400V/480V | 11278 | EUR
959 | IDVSD | ATV930C13N4 | ATVProcess :VARIABLE SPEED DRIVE IP21 132KW 400V/480V | 13219 | EUR
960 | IDVSD | ATV930C16N4 | ATVProcess :VARIABLE SPEED DRIVE IP21 160KW 400V/480V | 15703 | EUR
961 | IDVSD | ATV930C22N4 | ATVProcess :VARIABLE SPEED DRIVE IP21 220KW 400V/480V | 16816 | EUR
962 | IDVSD | ATV930D55N4C | ATVProcess :VARIABLE SPEED DRIVE IP21 55KW 400V/480V W/O brake unit | 5415 | EUR
963 | IDVSD | ATV930D75N4C | ATVProcess :VARIABLE SPEED DRIVE IP21 75KW 400V/480V W/O brake unit | 6115 | EUR
964 | IDVSD | ATV930D90N4C | ATVProcess :VARIABLE SPEED DRIVE IP21 90KW 400V/480V W/O brake unit | 7579 | EUR
965 | IDVSD | ATV930C11N4C | ATVProcess :VARIABLE SPEED DRIVE IP21 110KW 400V/480V W/O brake unit | 9095 | EUR
966 | IDVSD | ATV930C13N4C | ATVProcess :VARIABLE SPEED DRIVE IP21 132KW 400V/480V W/O brake unit | 11044 | EUR
967 | IDVSD | ATV930C16N4C | ATVProcess :VARIABLE SPEED DRIVE IP21 160 KW 400V/480V W/O brake unit | 13317 | EUR
968 | IDVSD | ATV930C22N4C | ATVProcess :VARIABLE SPEED DRIVE IP21 220 KW 400V/480V W/O brake unit | 16384 | EUR
969 | IDVSD | ATV930C25N4C | ATVProcess :VARIABLE SPEED DRIVE IP21 250 KW 400V/480V W/O brake unit | 19165 | EUR
970 | IDVSD | ATV930C31N4C | ATVProcess :VARIABLE SPEED DRIVE IP21 315 KW 400V/480V W/O brake unit | 22689 | EUR
971 | IDVSD | VW3A3203 | EXTENSION MODULE OF DIGITAL AND ANALOGIC | 237 | EUR
972 | IDVSD | VW3A3204 | EXTENSION OUTPUT RELAYS MODULE | 237 | EUR
973 | IDVSD | VW3A3720 | ETHERNET IP/MODBUS TCP | 159 | EUR
974 | IDVSD | VW3A3721 | Ethernet/IP, ModbusTCP, MultiDrive-Link (ATV600 için Multi-pompa kartı | 241 | EUR
975 | IDVSD | VW3A1113 | ATV340 text display | 75.7 | EUR
976 | IDVSD | VW3A3420 | RS422 Digital encoder interface | 146 | EUR
977 | IDVSD | VW3A3422 | Analog encoder interface | 171 | EUR
978 | IDVSD | VW3A3423 | Resolver interface | 159 | EUR
979 | IDVSD | VW3A3424 | RS-422 çıkışlı incremental (artım) tipli 24 V enkoder arayüz modülü | 165 | EUR
980 | IDVSD | VW3A7105 | Breaking unit | 2858 | EUR
981 | IDVSD | VW3A7101 | Fren Kıyıcı Modülü (Sürekli 100 kW, Maksimum 160 kW)** | 5484 | EUR
982 | IDVSD | ATV212H075N4 | ATV212 0,75kw 1hp 480v 3p | 525 | EUR
983 | IDVSD | ATV212HU15N4 | ATV212 1,5kw 2hp 480V 3ph | 609 | EUR
984 | IDVSD | ATV212HU22N4 | ATV212 2,2kw 3hp 480v 3ph | 659 | EUR
985 | IDVSD | ATV212HU30N4 | ATV212 3kw 3hp 480v 3ph | 712 | EUR
986 | IDVSD | ATV212HU40N4 | ATV212 4kw 5hp 480v 3ph e | 785 | EUR
987 | IDVSD | ATV212HU55N4 | ATV212 5,5kw 10hp 480v 3p | 930 | EUR
988 | IDVSD | ATV212HU75N4 | ATV212 7,5kw 10hp 480v 3p | 1133 | EUR
989 | IDVSD | ATV212HD11N4 | ATV212 11kw 15hp 480v 3p | 1399 | EUR
990 | IDVSD | ATV212HD15N4 | ATV212 15kw 20hp 480v 3ph | 1761 | EUR
991 | IDVSD | ATV212HD18N4 | ATV212 18,5kw 25hp 480v 3 | 2087 | EUR
992 | IDVSD | ATV212HD22N4 | ATV212 22kw 30hp 480v 3ph | 2596 | EUR
993 | IDVSD | ATV212HD30N4 | ATV212 30kw 40hp 480v 3ph | 2906 | EUR
994 | IDVSD | ATV212HD37N4 | ATV212 37kw 50hp ip20 460v | 3604 | EUR
995 | IDVSD | ATV212HD45N4 | ATV212 45kw 60hp ip20 460v | 4373 | EUR
996 | IDVSD | ATV212HD55N4 | ATV212 55kw 75hp ip20 460v | 5476 | EUR
997 | IDVSD | ATV212HD75N4 | ATV212 75kw 100hp ip20 480 | 5794 | EUR
998 | IDVSD | VW3A21212 | Lonworks Communication Card | 183 | EUR
999 | IDVSD | VW3A1101 | GRAPHIC TERMINAL | 211 | EUR
1000 | IDVSD | VW3A1105 | RJ45 FEMALE RJ45 FEMALE ADAPTOR | 21.6 | EUR
1001 | IDVSD (TL) | ATS01N103FT | ALTISTART Yumuşak Yolverici - ATS01 | 1154 | YTL
1002 | IDVSD (TL) | ATS01N106FT | ALTISTART Yumuşak Yolverici - ATS01 | 1251 | YTL
1003 | IDVSD (TL) | ATS01N109FT | ALTISTART Yumuşak Yolverici - ATS01 | 1311 | YTL
1004 | IDVSD (TL) | ATS01N112FT | ALTISTART Yumuşak Yolverici - ATS01 | 1482 | YTL
1005 | IDVSD (TL) | ATS01N125FT | ALTISTART Yumuşak Yolverici - ATS01 | 1976 | YTL
1006 | IDVSD (TL) | ATS01N206QN | ALTISTART Yumuşak Yolverici - ATS01 | 1540 | YTL
1007 | IDVSD (TL) | ATS01N209QN | ALTISTART Yumuşak Yolverici - ATS01 | 1627 | YTL
1008 | IDVSD (TL) | ATS01N212QN | ALTISTART Yumuşak Yolverici - ATS01 | 1837 | YTL
1009 | IDVSD (TL) | ATS01N222QN | ALTISTART Yumuşak Yolverici - ATS01 | 2286 | YTL
1010 | IDVSD (TL) | ATS01N232QN | ALTISTART Yumuşak Yolverici - ATS01 | 2877 | YTL
1011 | IDVSD (TL) | ATS22D17Q | ALTISTART Yumuşak Yolverici - ATS22 | 6208 | YTL
1012 | IDVSD (TL) | ATS22D32Q | ALTISTART Yumuşak Yolverici - ATS22 | 6826 | YTL
1013 | IDVSD (TL) | ATS22D47Q | ALTISTART Yumuşak Yolverici - ATS22 | 7260 | YTL
1014 | IDVSD (TL) | ATS22D62Q | ALTISTART Yumuşak Yolverici - ATS22 | 8889 | YTL
1015 | IDVSD (TL) | ATS22D75Q | ALTISTART Yumuşak Yolverici - ATS22 | 9634 | YTL
1016 | IDVSD (TL) | ATS22D88Q | ALTISTART Yumuşak Yolverici - ATS22 | 10196 | YTL
1017 | IDVSD (TL) | ATS22C11Q | ALTISTART Yumuşak Yolverici - ATS22 | 15252 | YTL
1018 | IDVSD (TL) | ATS22C14Q | ALTISTART Yumuşak Yolverici - ATS22 | 18221 | YTL
1019 | IDVSD (TL) | ATS22C17Q | ALTISTART Yumuşak Yolverici - ATS22 | 23331 | YTL
1020 | IDVSD (TL) | ATS22C21Q | ALTISTART Yumuşak Yolverici - ATS22 | 28585 | YTL
1021 | IDVSD (TL) | ATS22C25Q | ALTISTART Yumuşak Yolverici - ATS22 | 29892 | YTL
1022 | IDVSD (TL) | ATS22C32Q | ALTISTART Yumuşak Yolverici - ATS22 | 37641 | YTL
1023 | IDVSD (TL) | ATS22C41Q | ALTISTART Yumuşak Yolverici - ATS22 | 47804 | YTL
1024 | IDVSD (TL) | ATS22C48Q | ALTISTART Yumuşak Yolverici - ATS22 | 54421 | YTL
1025 | IDVSD (TL) | ATS22C59Q | ALTISTART Yumuşak Yolverici - ATS22 | 65754 | YTL
1026 | IDVSD (TL) | VW3G22101 | ATS22 UZAK BAĞLANTI MODULÜ | 633 | YTL
1027 | IDVSD (TL) | ATS48D17Q | ALTISTART Yumuşak Yolverici - ATS48 - 17A/400V | 7564 | YTL
1028 | IDVSD (TL) | ATS48D22Q | ALTISTART Yumuşak Yolverici - ATS48 - 2A/400V | 8175 | YTL
1029 | IDVSD (TL) | ATS48D32Q | ALTISTART Yumuşak Yolverici - ATS48 - 32A/400V | 8742 | YTL
1030 | IDVSD (TL) | ATS48D38Q | ALTISTART Yumuşak Yolverici - ATS48 - 38A/400V | 9656 | YTL
1031 | IDVSD (TL) | ATS48D47Q | ALTISTART Yumuşak Yolverici - ATS48 - 47A/400V | 10221 | YTL
1032 | IDVSD (TL) | ATS48D62Q | ALTISTART Yumuşak Yolverici - ATS48 - 62A/400V | 11709 | YTL
1033 | IDVSD (TL) | ATS48D75Q | ALTISTART Yumuşak Yolverici - ATS48 - 75A/400V | 12275 | YTL
1034 | IDVSD (TL) | ATS48D88Q | ALTISTART Yumuşak Yolverici - ATS48 - 88A/400V | 14984 | YTL
1035 | IDVSD (TL) | ATS48C11Q | ALTISTART Yumuşak Yolverici - ATS48 - 110A/400V | 17444 | YTL
1036 | IDVSD (TL) | ATS48C14Q | ALTISTART Yumuşak Yolverici - ATS48 - 140A/400V | 21537 | YTL
1037 | IDVSD (TL) | ATS48C17Q | ALTISTART Yumuşak Yolverici - ATS48 - 170A/400V | 26448 | YTL
1038 | IDVSD (TL) | ATS48C21Q | ALTISTART Yumuşak Yolverici - ATS48 - 210A/400V | 29726 | YTL
1039 | IDVSD (TL) | ATS48C25Q | ALTISTART Yumuşak Yolverici - ATS48 - 250A/400V | 31923 | YTL
1040 | IDVSD (TL) | ATS48C32Q | ALTISTART Yumuşak Yolverici - ATS48 - 320A/400V | 40061 | YTL
1041 | IDVSD (TL) | ATS48C41Q | ALTISTART Yumuşak Yolverici - ATS48 - 410A/400V | 48501 | YTL
1042 | IDVSD (TL) | ATS48C48Q | ALTISTART Yumuşak Yolverici - ATS48 - 480A/400V | 57257 | YTL
1043 | IDVSD (TL) | ATS48C59Q | ALTISTART Yumuşak Yolverici - ATS48 - 590A/400V | 66525 | YTL
1044 | IDVSD (TL) | ATS48C66Q | ALTISTART Yumuşak Yolverici - ATS48 - 660A/400V | 75783 | YTL
1045 | IDVSD (TL) | ATS48C79Q | ALTISTART Yumuşak Yolverici - ATS48 - 790A/400V | 99027 | YTL
1046 | IDVSD (TL) | ATS48M10Q | ALTISTART Yumuşak Yolverici - ATS48 - 1000A/400V | 108605 | YTL
1047 | IDVSD (TL) | ATS48M12Q | ALTISTART Yumuşak Yolverici - ATS48 - 1200A/400V | 115545 | YTL
1048 | IDVSD (TL) | VW3G48101 | ADJUST DISPLAY OPTION | 1592 | YTL
1049 | IDMST | ABT7ESM004B | TRF 230/24V 40VA | 434 | YTL
1050 | IDMST | ABT7ESM006B | TRF 230/24V 63VA | 498 | YTL
1051 | IDMST | ABT7ESM010B | TRF 230/24V 100VA | 529 | YTL
1052 | IDMST | ABT7ESM016B | TRF 230/24V 160VA | 725 | YTL
1053 | IDMST | ABT7ESM025B | TRF 230/24V 250VA | 945 | YTL
1054 | IDMST | ABT7ESM032B | TRF 230/24V 320VA | 1142 | YTL
1055 | IDMST | ABT7ESM040B | TRF 230/24V 400VA | 1291 | YTL
1056 | IDMST | ABL6TS02B | TRF 230-400/24V 25VA | 576 | YTL
1057 | IDMST | ABL6TS04B | TRF 230-400/24V 40VA | 625 | YTL
1058 | IDMST | ABL6TS06B | TRF 230-400/24V 63VA | 677 | YTL
1059 | IDMST | ABL6TS10B | TRF 230-400/24V 100VA | 725 | YTL
1060 | IDMST | ABL6TS16B | TRF 230-400/24V 160VA | 912 | YTL
1061 | IDMST | ABL6TS25B | TRF 230-400/24V 250VA | 1191 | YTL
1062 | IDMST | ABL6TS40B | TRF 230-400/24V 400VA | 1701 | YTL
1063 | IDMST | ABL6TS63B | TRF 230-400/24V 630VA | 2215 | YTL
1064 | IDMST | ABL6TS100B | TRF 230-400/24V 1000VA | 3423 | YTL
1065 | IDMST | ABL6TS40U | TRF 230-400/230V 400VA | 1857 | YTL
1066 | IDMST | ABL6TS63U | TRF 230-400/230V 630VA | 2377 | YTL
1067 | IDMST | ABL6TS100U | TRF 230-400/230 1KVA | 3271 | YTL
1068 | IDMST | ABL8FEQ24020 | RECT P.S 230-400/24V 2 A | 160 | EUR
1069 | IDMST | ABL8FEQ24040 | RECT P.S 230-400/24V 4 A | 200 | EUR
1070 | IDMST | ABL8FEQ24060 | RECT P.S 230-400/24V 6 A | 228 | EUR
1071 | IDMST | ABL8FEQ24100 | RECT P.S 230-400/24V 10 A | 304 | EUR
1072 | IDMST | ABL8TEQ24100 | RECT P.S 3X400/24V 10 A | 500 | EUR
1073 | IDMST | ABL8TEQ24200 | RECT P.S 3X400/24V 20 A | 638 | EUR
1074 | IDMST | ABL8TEQ24300 | RECT P.S 3X400/24V 30 A | 892 | EUR
1075 | IDMST | ABLM1A05036 | POWER SUPPLY 5V 3.6A MODULAR | 85 | EUR
1076 | IDMST | ABLM1A12010 | POWER SUPPLY 12V 1A MODULAR | 55 | EUR
1077 | IDMST | ABLM1A12021 | POWER SUPPLY 12V 2.1A MODULAR | 75 | EUR
1078 | IDMST | ABLM1A12042 | POWER SUPPLY 12V 4.2A MODULAR | 100 | EUR
1079 | IDMST | ABLM1A24004 | POWER SUPPLY 24V 0.4A MODULAR | 45 | EUR
1080 | IDMST | ABLM1A24006 | POWER SUPPLY 24V 0.6A MODULAR | 60 | EUR
1081 | IDMST | ABLM1A24012 | POWER SUPPLY 24V 1.2A MODULAR | 72 | EUR
1082 | IDMST | ABLM1A24025 | POWER SUPPLY 24V 2.5A MODULAR | 97 | EUR
1083 | IDMST | ABLS1A12062 | POWER SUPPLY 12V 6.2A 1PH OPTIMIZED | 125 | EUR
1084 | IDMST | ABLS1A12100 | POWER SUPPLY 12V 10A 1PH OPTIMIZED | 145 | EUR
1085 | IDMST | ABLS1A24021 | POWER SUPPLY 24V 2.1A 1PH OPTIMIZED | 100 | EUR
1086 | IDMST | ABLS1A24031 | IN: 100-240VAC&140-340VDC, OUT: 24VDC 3A | 115 | EUR
1087 | IDMST | ABLS1A24050 | IN: 100-240VAC&140-340VDC, OUT: 24VDC 5A | 140 | EUR
1088 | IDMST | ABLS1A24100 | POWER SUPPLY 24V 10A 1PH OPTIMIZED | 200 | EUR
1089 | IDMST | ABLS1A24200 | POWER SUPPLY 24V 20A 1PH OPTIMIZED | 330 | EUR
1090 | IDMST | ABLS1A48025 | POWER SUPPLY 48V 2.5A 1PH OPTIMIZED | 145 | EUR
1091 | IDMST | ABL8RPS24030 | UNIVERSAL P.S. 100-500/24V 3 A | 176 | EUR
1092 | IDMST | ABL8RPS24050 | UNIVERSAL P.S. 100-500/24V 5 A | 190 | EUR
1093 | IDMST | ABL8RPS24100 | UNIVERSAL P.S. 100-500/24V 10 A | 296 | EUR
1094 | IDMST | ABL8RPM24200 | UNIVERSAL P.S. 100-240/24V 20 A | 401 | EUR
1095 | IDMST | ABL8WPS24200 | UNIVERSAL P.S. 3X380-500/24V 20 A | 377 | EUR
1096 | IDMST | ABL8WPS24400 | UNIVERSAL P.S. 3X380-500/24V 40 A | 495 | EUR
1097 | IDMST | ABL8BUF24400 | Buffer Modül | 307 | EUR
1098 | IDMST | ABL8BBU24200 | UPS Modülü 20 Amper | 333 | EUR
1099 | IDMST | ABL8BBU24400 | UPS Modülü 40 Amper | 448 | EUR
1100 | IDMST | ABL8BPK24A03 | Akü | 260 | EUR
1101 | IDMST | ABL8RED24400 | Yedekli çalışma modülü | 166 | EUR
1102 | IDSIG | RSB1A120BD | 24 V DC Arabirim Röleleri (RSB) | 30.9 | YTL
1103 | IDSIG | RSB1A120B7 | 24 V AC Arabirim Röleleri (RSB) | 43.7 | YTL
1104 | IDSIG | RSB1A120P7 | 230 V AC Arabirim Röleleri (RSB) | 63.4 | YTL
1105 | IDSIG | RSB1A160JD | 12 V DC Arabirim Röleleri (RSB) | 32.6 | YTL
1106 | IDSIG | RSB1A160BD | 24 V DC Arabirim Röleleri (RSB) | 32.6 | YTL
1107 | IDSIG | RSB1A160B7 | 24 V AC Arabirim Röleleri (RSB) | 46.7 | YTL
1108 | IDSIG | RSB1A160P7 | 230 V AC Arabirim Röleleri (RSB) | 67.9 | YTL
1109 | IDSIG | RSB2A080JD | 12 V DC Arabirim Röleleri (RSB) | 36.2 | YTL
1110 | IDSIG | RSB2A080BD | 24 V DC Arabirim Röleleri (RSB) | 36.2 | YTL
1111 | IDSIG | RSB2A080B7 | 24 V AC Arabirim Röleleri (RSB) | 56.4 | YTL
1112 | IDSIG | RSB2A080P7 | 230 V AC Arabirim Röleleri (RSB) | 70.7 | YTL
1113 | IDSIG | RXG12B7 | 24 V AC Arabirim Röleleri (RXG) | 106.6 | YTL
1114 | IDSIG | RXG12BD | 24 V DC Arabirim Röleleri (RXG) | 89.1 | YTL
1115 | IDSIG | RXG12P7 | 230 V AC Arabirim Röleleri (RXG) | 106.6 | YTL
1116 | IDSIG | RXG15BD | 24 V DC Arabirim Röleleri (RXG) | 75.6 | YTL
1117 | IDSIG | RXG15P7 | 230 V AC Arabirim Röleleri (RXG) | 89.1 | YTL
1118 | IDSIG | RXG22B7 | 24 V AC Arabirim Röleleri (RXG) | 110.2 | YTL
1119 | IDSIG | RXG22BD | 24 V DC Arabirim Röleleri (RXG) | 96.2 | YTL
1120 | IDSIG | RXG22P7 | 230 V AC Arabirim Röleleri (RXG) | 110.2 | YTL
1121 | IDSIG | RXG25B7 | 24 V AC Arabirim Röleleri (RXG) | 97.5 | YTL
1122 | IDSIG | RXG25BD | 24 V DC Arabirim Röleleri (RXG) | 82.3 | YTL
1123 | IDSIG | RXG25P7 | 230 V AC Arabirim Röleleri (RXG) | 97.5 | YTL
1124 | IDSIG | RXM2AB1BD | 24 V DC Minyatür Röleler (RXM) | 67 | YTL
1125 | IDSIG | RXM2AB1B7 | 24 V AC Minyatür Röleler (RXM) | 69.5 | YTL
1126 | IDSIG | RXM2AB1P7 | 230 V AC Minyatür Röleler (RXM) | 74.8 | YTL
1127 | IDSIG | RXM3AB1BD | 24 V DC Minyatür Röleler (RXM) | 73.9 | YTL
1128 | IDSIG | RXM3AB1B7 | 24 V AC Minyatür Röleler (RXM) | 77.3 | YTL
1129 | IDSIG | RXM3AB1P7 | 230 V AC Minyatür Röleler (RXM) | 79.7 | YTL
1130 | IDSIG | RXM3AB1FD | 110 V DC Minyatür Röleler (RXM) | 109.2 | YTL
1131 | IDSIG | RXM4AB1BD | 24 V DC Minyatür Röleler (RXM) | 76.4 | YTL
1132 | IDSIG | RXM4AB1B7 | 24 V AC Minyatür Röleler (RXM) | 78.5 | YTL
1133 | IDSIG | RXM4AB1P7 | 230 V AC Minyatür Röleler (RXM) | 83.5 | YTL
1134 | IDSIG | RXM4AB2BD | 6A, 4 KUTUP 24VDC LED Li | 103.7 | YTL
1135 | IDSIG | RXM4AB1E7 | 48 V AC Minyatür Röleler (RXM) | 111.8 | YTL
1136 | IDSIG | RXM4AB1F7 | 120V AC Minyatür Röleler (RXM) | 111.8 | YTL
1137 | IDSIG | RXM4AB1FD | 110 V DC Minyatür Röleler (RXM) | 111.8 | YTL
1138 | IDSIG | RXM2LB1BD | 24 V DC, Minyatür Röleler (RXM) | 56 | YTL
1139 | IDSIG | RXM2LB1B7 | 24 V AC, Minyatür Röleler (RXM) | 56 | YTL
1140 | IDSIG | RXM2LB1P7 | 230 V AC, Minyatür Röleler (RXM) | 56 | YTL
1141 | IDSIG | RXM2LB2BD | 24 V DC, Minyatür Röleler (RXM) | 59.2 | YTL
1142 | IDSIG | RXM2LB2B7 | 24 V AC, Minyatür Röleler (RXM) | 59.2 | YTL
1143 | IDSIG | RXM2LB2P7 | 230 V AC, Minyatür Röleler (RXM) | 59.2 | YTL
1144 | IDSIG | RXM4LB1BD | 24 V DC, Minyatür Röleler (RXM) | 64.2 | YTL
1145 | IDSIG | RXM4LB1B7 | 24 V AC, Minyatür Röleler (RXM) | 64.2 | YTL
1146 | IDSIG | RXM4LB1P7 | 230 V AC, Minyatür Röleler (RXM) | 64.2 | YTL
1147 | IDSIG | RXM4LB2BD | 24 V DC, Minyatür Röleler (RXM) | 68 | YTL
1148 | IDSIG | RXM4LB2B7 | 24 V AC, Minyatür Röleler (RXM) | 68 | YTL
1149 | IDSIG | RXM4LB2P7 | 230 V AC, Minyatür Röleler (RXM) | 68 | YTL
1150 | IDSIG | RUMC21BD | 2 kutuplu enversör kontak, üniversal röle, 24VDC | 122.9 | YTL
1151 | IDSIG | RUMC21B7 | 2 kutuplu enversör kontak, üniversal röle, 24VAC | 124.7 | YTL
1152 | IDSIG | RUMC21P7 | 2 kutuplu enversör kontak, üniversal röle, 230VAC | 133.2 | YTL
1153 | IDSIG | RUMC31BD | 3 kutuplu enversör kontak, üniversal röle, 24VDC | 130.6 | YTL
1154 | IDSIG | RUMC31B7 | 3 kutuplu enversör kontak, üniversal röle, 24VAC | 134.7 | YTL
1155 | IDSIG | RUMC31P7 | 3 kutuplu enversör kontak, üniversal röle, 230VAC | 145.2 | YTL
1156 | IDSIG | RUMC31ED | 3 kutuplu enversör kontak, üniversal röle, 48VDC | 196 | YTL
1157 | IDSIG | RPM11BD | 24 V DC Güç Röleleri | 79.5 | YTL
1158 | IDSIG | RPM11B7 | 24 V AC Güç Röleleri | 83.5 | YTL
1159 | IDSIG | RPM11P7 | 230 V AC Güç Röleleri | 86 | YTL
1160 | IDSIG | RPM21BD | 24 V DC Güç Röleleri | 102.7 | YTL
1161 | IDSIG | RPM21B7 | 24 V AC Güç Röleleri | 105.1 | YTL
1162 | IDSIG | RPM21P7 | 230 V AC Güç Röleleri | 110 | YTL
1163 | IDSIG | RSL1PVJU | 12V Slim Röle | 155 | YTL
1164 | IDSIG | RSL1PVBU | 24V Slim Röle | 162 | YTL
1165 | IDSIG | RSL1PVFU | 115V Slim Röle | 199 | YTL
1166 | IDSIG | RSL1PVPU | 230V Slim Röle | 199 | YTL
1167 | IDSIG | RSZE1S48M | RSB röle Soketi 8 bacaklı | 54.3 | YTL
1168 | IDSIG | RSZE1S35M | RSB röle Soketi 5 bacaklı | 54.3 | YTL
1169 | IDSIG | RSZE05P | RSB Röle Soketi - Hızlı Bağlantı - 5 bacaklı | 61.8 | YTL
1170 | IDSIG | RSZE08P | RSB Röle Soketi - Hızlı Bağlantı - 8 bacaklı | 64 | YTL
1171 | IDSIG | RXZE2M114M | RXM 2 ve 4 kutup röle soketi | 54.3 | YTL
1172 | IDSIG | RXZE2S111M | RXM 3 kutup röle soketi | 54.3 | YTL
1173 | IDSIG | RXZE1M2C | RXM L Serisi 2 kutuplu röle soketi | 26.2 | YTL
1174 | IDSIG | RXZE1M4C | RXM L Serisi 4 kutuplu röle soketi | 41.3 | YTL
1175 | IDSIG | RUZC2M | RUM 2 kutuplu röle soketi 8 pin | 54.3 | YTL
1176 | IDSIG | RUZC3M | RUM 3 kutuplu röle soketi 11 pin | 54.3 | YTL
1177 | IDSIG | RPZF1 | RPM 1 kutup röle soketi | 54.3 | YTL
1178 | IDSIG | RPZF2 | RPM 2 kutup röle soketi | 54.3 | YTL
1179 | IDSIG | RPZR235 | RPM 1 kutup röle soketi Metal kelepçe | 12.1 | YTL
1180 | IDSIG | RXM040W | RPM (RPZF1&RPZF2) ve RXM soket Diyot 6…250 VDC | 22.4 | YTL
1181 | IDSIG | RUZC200 | RUM Metal kelepçe | 12.1 | YTL
1182 | IDSIG | RXZ400 | RXM Metal kelepçe | 8 | YTL
1183 | IDSIG | RXZR335 | RXM Plastik kelepçe | 7.5 | YTL
1184 | IDSIG | RGZE1S35M | RXG 1 kutup röle soketi | 43.6 | YTL
1185 | IDSIG | RGZE1S48M | RXG 2 kutup röle soketi | 48.6 | YTL
1186 | IDSIG | RGZE05P | RGZ Röle Soketi - Hızlı Bağlantı - 5 bacaklı | 54.3 | YTL
1187 | IDSIG | RGZE08P | RGZ Röle Soketi - Hızlı Bağlantı - 8 bacaklı | 60.8 | YTL
1188 | IDSIG | RSZR215 | RSB Plastik kelepçe | 7.5 | YTL
1189 | IDSIG | RZM031RB | RSB diyot + led 6…24 VDC | 35.8 | YTL
1190 | IDSIG | RZM021FP | RSB varistor + led 110…230VAC | 54.3 | YTL
1191 | IDSIG | RXM021FP | RXM varistor 110…240VAC | 30.5 | YTL
1192 | IDSIG | RSZL300 | RSB Röle soketleri için boş etiket | 4.1 | YTL
1193 | IDSIG | RXZL420 | RXM Röle soketleri için boş etiket | 4.1 | YTL
1194 | IDSIG | SSP1A125BDT | Solid State Röle | 539 | YTL
1195 | IDSIG | SSP1A150BDT | Solid State Röle | 575 | YTL
1196 | IDSIG | SSP1A475BDT | Solid State Röle | 704 | YTL
1197 | IDSIG | SSP1A125M7T | Solid State Röle | 598 | YTL
1198 | IDSIG | SSP1A150M7T | Solid State Röle | 698 | YTL
1199 | IDSIG | SSP1A475M7T | Solid State Röle | 770 | YTL
1200 | IDSIG | SSM1A112BD | Solid State Röle | 598 | YTL
1201 | IDSIG | SSD1A320BDC1 | Solid State Röle | 925 | YTL
1202 | IDSIG | SSD1A335BDC1 | Solid State Röle | 1100 | YTL
1203 | IDSIG | SSM1A112P7 | Solid State Röle | 663 | YTL
1204 | IDSIG | SSD1A320M7C1 | Solid State Röle | 1100 | YTL
1205 | IDSIG | SSD1A335M7C1 | Solid State Röle | 1183 | YTL
1206 | IDEUR | RTC48PUN1RNHU | 48x48 Sıcaklık Kontrol Rölesi | 1168 | YTL
1207 | IDEUR | RTC48PUNCRNHU | 48x48 Sıcaklık Kontrol Rölesi | 1575 | YTL
1208 | IDEUR | RTC48PUN1SNHU | 48x48 Sıcaklık Kontrol Rölesi | 1168 | YTL
1209 | IDEUR | RTC48PUNCSNHU | 48x48 Sıcaklık Kontrol Rölesi | 1575 | YTL
1210 | IDEUR | RTC48PUN1RRHU | 48x48 Sıcaklık Kontrol Rölesi | 1168 | YTL
1211 | IDEUR | RTC48PUN2RNHU | 48x48 Sıcaklık Kontrol Rölesi | 1168 | YTL
1212 | IDEUR | RTC48PUN1RNLU | 48x48 Sıcaklık Kontrol Rölesi | 1168 | YTL
1213 | IDEUR | RTC48PUN1SNLU | 48x48 Sıcaklık Kontrol Rölesi | 1168 | YTL
1214 | IDEUR | RTC48PUN1RRLU | 48x48 Sıcaklık Kontrol Rölesi | 1168 | YTL
1215 | IDEUR | RTC48PUN1RSLU | 48x48 Sıcaklık Kontrol Rölesi | 1168 | YTL
1216 | IDEUR | RTC48PUN2RNLU | 48x48 Sıcaklık Kontrol Rölesi | 1168 | YTL
1217 | IDSIG | RE17LCBM | Bırakmada Gecikme Zaman Rölesi 24-240VAC 0,1 sn – 100saat 0,7A | 524 | YTL
1218 | IDSIG | RE17LAMW | Çekmede Gecikme Zaman Rölesi 24-240 VAC/DC 0,1 sn – 100saat 0,7A | 524 | YTL
1219 | IDSIG | RE17RAMU | Çekmede Gecikme Zaman Rölesi 24VDC & 24-240 VAC 0,1 sn – 100saat 8 A | 424 | YTL
1220 | IDSIG | RE17RMEMU | Çok Fonksiyonlu Zaman Rölesi 24VDC & 24-240VAC 0,1 sn – 10saat 8 A | 542 | YTL
1221 | IDSIG | RE17RMMU | Çok Fonksiyonlu Zaman Rölesi 24VDC & 24-240VAC 0,1 sn – 100saat 8 A | 614 | YTL
1222 | IDSIG | RE22R1QCMU | Yıldız/Üçgen zaman rölesi | 546 | YTL
1223 | IDSIG | RE22R1MYMR | Çok fonksiyonlu zaman rölesi | 807 | YTL
1224 | IDSIG | RE22R1MLMR | On/Off süresi ayarlanabilir flaşör zaman rölesi | 807 | YTL
1225 | IDSIG | RE48AMH13MW | Çok Fonksiyonlu Zaman Rölesi 0,02sn- 300 saat 5A, 2 röle | 989 | YTL
1226 | IDSIG | RE48AML12MW | Çok Fonksiyonlu Zaman Rölesi 0,02sn- 300 saat 5A, 2 röle | 989 | YTL
1227 | IDSIG | RE48ATM12MW | Çekmede Gecikme Zaman Rölesi 0,02sn- 300 saat 5A, 2 röle | 989 | YTL
1228 | IDSIG | RE48ACV12MW | Asimetrik Flasör Zaman Rölesi 0,02sn- 300 saat 5A, 2 röle | 1153 | YTL
1229 | IDSIG | RE48ASOC11AR | Soket | 181 | YTL
1230 | IDSIG | RM17TG00 | Faz kaybı - faz sırası | 883 | YTL
1231 | IDSIG | RM17TG20 | Faz kaybı - faz sırası | 934 | YTL
1232 | IDSIG | RM17TA00 | Faz kaybı - faz sırası - faz dengesi | 1150 | YTL
1233 | IDSIG | RM22TG20 | Faz kaybı - faz sırası (faz koruma rölesi) | 546 | YTL
1234 | IDSIG | RM22TR33 | Faz kaybı - faz sırası - Aşırı / Düşük gerilim | 671 | YTL
1235 | IDSIG | RM22UA32MR | Aşırı veya düşük gerilim 1...100 V | 891 | YTL
1236 | IDSIG | RM22UA33MR | Aşırı veya düşük gerilim 15...500 V | 891 | YTL
1237 | IDSIG | RM22LA32MR | Dolu veya boş (sıvı seviye rölesi) | 876 | YTL
1238 | IDSIG | RM35TM50MW | Faz kaybı - faz sırası - PTC ile koruma | 1302 | YTL
1239 | IDSIG | RM35TF30 | Faz kaybı - faz sırası - faz dengesi - Aşırı/Düşük gerilim | 1733 | YTL
1240 | IDSIG | RM35UA11MW | Aşırı veya düşük gerilim 0,05..5 V | 1488 | YTL
1241 | IDSIG | RM35UA12MW | Aşırı veya düşük gerilim 1...100 V | 1488 | YTL
1242 | IDSIG | RM35UA13MW | Aşırı veya düşük gerilim 15...600 V | 1488 | YTL
1243 | IDSIG | RM17JC00MW | Aşırı akım entegre toroid ile 2...20 A | 1488 | YTL
1244 | IDSIG | RM35JA32MW | Aşırı veya düşük akım 0,3..1,5 A 1..5 A 3..15 A | 1646 | YTL
1245 | IDSIG | RM35HZ21FM | Aşırı ve düşük frekans | 1042 | YTL
1246 | IDSIG | RM35LM33MW | Dolu veya boş (seviye probu ile) | 902 | YTL
1247 | IDSIG | LA9RM201 | Sıvı seviye probu | 695 | YTL
1248 | IDSIG | RM35S0MW | Aşırı veya düşük hız | 1050 | YTL
1249 | IDSIG | RM35ATW5MW | Düşük ve yüksek sıcaklık - faz kaybı - faz sırası | 1192 | YTL
1250 | IDSIG | RM35BA10 | Aşırı ve düşük akım - faz kaybı - faz sırası | 1192 | YTL
1251 | IDMST | SR2B121JD | SR 12 I-O 24 VDC | 1969 | YTL
1252 | IDMST | SR2B201JD | SR 20 I-O 12 VDC | 2568 | YTL
1253 | IDMST | SR2A101BD | SMART RELAY 10 I-O 24 VDC | 1896 | YTL
1254 | IDMST | SR2B121BD | SR 12 I-O 24 VDC | 1941 | YTL
1255 | IDMST | SR2A201BD | SR 20 I-O 24 VDC WC | 2496 | YTL
1256 | IDMST | SR2B201BD | SR 20 I-O 24 VDC | 2885 | YTL
1257 | IDMST | SR2B121B | SR 12 I-O 24 VAC | 2063 | YTL
1258 | IDMST | SR2B201B | SR 20 I-O 24 VAC | 2693 | YTL
1259 | IDMST | SR2A101FU | SMART R10 I-O 100-240 VAC | 1941 | YTL
1260 | IDMST | SR2B121FU | SR 12 I-O 100-240 VAC | 1992 | YTL
1261 | IDMST | SR2A201FU | SR 20 I-O 100-240 VAC WC | 2551 | YTL
1262 | IDMST | SR2B201FU | SR 20 I-O 100 240 VAC | 2906 | YTL
1263 | IDMST | SR3B101BD | SR 10 I-O 24 VDC | 2161 | YTL
1264 | IDMST | SR3B102BD | SR 10 I-O 24 VDC | 2063 | YTL
1265 | IDMST | SR3B261BD | SR 26 I-O 24 VDC | 3075 | YTL
1266 | IDMST | SR3B262BD | SR 26 I-O 24 VDC | 3031 | YTL
1267 | IDMST | SR3B101FU | SR 10 I-O 100-240 VAC | 2258 | YTL
1268 | IDMST | SR3B261FU | SR 26 I-O 100-240 VAC | 3148 | YTL
1269 | IDMST | SR3XT43BD | SR XT 4 I-O 24 VDC | 2182 | YTL
1270 | IDMST | SR3XT61BD | SR XT 6 I-O 24 VDC | 808 | YTL
1271 | IDMST | SR3XT101BD | SR XT 10 I-O 24 VDC | 977 | YTL
1272 | IDMST | SR3XT141BD | SR XT 14 I-O 24 VDC | 1070 | YTL
1273 | IDMST | SR3XT61FU | SR XT 6 I-O 100-240 VAC | 808 | YTL
1274 | IDMST | SR3XT101FU | SR XT 10 I-O 100-240 VAC | 977 | YTL
1275 | IDMST | SR3XT141FU | SR XT 14 I-O 100-240 VAC | 1070 | YTL
1276 | IDMST | SR3MBU01BD | MODBUS COMM. MODULE | 1480 | YTL
1277 | IDMST | SR2COM01 | Modem ara modülü | 2203 | YTL
1278 | IDMST | SR2MEM02 | Hafıza kartı | 346 | YTL
1279 | IDMST | SR2USB01 | USB Programlama kablosu | 1457 | YTL
1280 | PTCTR | TPRBCEIP | Tesys Island, EtherNet IP / Modbus TCP | *** | ***
1281 | PTCTR | TPRBCPFB | Tesys Island, Profibus DP | *** | ***
1282 | PTCTR | TPRBCPFN | Tesys Island, Profinet | *** | ***
1283 | PTCTR | TPRDG4X2 | Tesys Island, Dijital I/O 4 giriş 2 çıkış | *** | ***
1284 | PTCTR | TPRAN2X1 | Tesys Island, Analog I/O 2 giriş 1 çıkış | *** | ***
1285 | PTCTR | TPRST009 | Tesys Island, Standart yolvericiler, anma akımı 9 A | *** | ***
1286 | PTCTR | TPRST025 | Tesys Island, Standart yolvericiler, anma akımı 25 A | *** | ***
1287 | PTCTR | TPRST038 | Tesys Island, Standart yolvericiler, anma akımı 38 A | *** | ***
1288 | PTCTR | TPRST065 | Tesys Island, Standart yolvericiler, anma akımı 65 A | *** | ***
1289 | PTCTR | TPRST080 | Tesys Island, Standart yolvericiler, anma akımı 66 A | *** | ***
1290 | PTCTR | TPRSS009 | Tesys Island, Emniyet yolvericiler (SIL), anma akımı 9 A | *** | ***
1291 | PTCTR | TPRSS025 | Tesys Island, Emniyet yolvericiler (SIL), anma akımı 25 A | *** | ***
1292 | PTCTR | TPRSS038 | Tesys Island, Emniyet yolvericiler (SIL), anma akımı 38 A | *** | ***
1293 | PTCTR | TPRSS065 | Tesys Island, Emniyet yolvericiler (SIL), anma akımı 65 A | *** | ***
1294 | PTCTR | TPRSS080 | Tesys Island, Emniyet yolvericiler (SIL), anma akımı 66 A | *** | ***
1295 | PTCTR | TPRPM009 | Tesys Island, Güç arayüz modülleri, 9 A | *** | ***
1296 | PTCTR | TPRPM038 | Tesys Island, Güç arayüz modülleri, 38 A | *** | ***
1297 | PTCTR | TPRPM080 | Tesys Island, Güç arayüz modülleri, 80 A | *** | ***
1298 | PTCTR | TPRVM001 | Tesys Island, Voltaj arayüz modülü (1) | *** | ***
1299 | PTCTR | TPRSM001 | Tesys Island, SIL arayüz modülü (2) | *** | ***
1300 | IDMST | TM221C16R | TM221 PLC | 211 | EUR
1301 | IDMST | TM221C16T | TM221 PLC | 211 | EUR
1302 | IDMST | TM221C24R | TM221 PLC | 271 | EUR
1303 | IDMST | TM221C24T | TM221 PLC | 271 | EUR
1304 | IDMST | TM221C40R | TM221 PLC | 356 | EUR
1305 | IDMST | TM221C40T | TM221 PLC | 356 | EUR
1306 | IDMST | TM221CE16R | TM221 PLC | 316 | EUR
1307 | IDMST | TM221CE16T | TM221 PLC | 316 | EUR
1308 | IDMST | TM221CE24R | TM221 PLC | 396 | EUR
1309 | IDMST | TM221CE24T | TM221 PLC | 396 | EUR
1310 | IDMST | TM221CE40R | TM221 PLC | 517 | EUR
1311 | IDMST | TM221CE40T | TM221 PLC | 517 | EUR
1312 | IDMST | TM221M16R | TM221 PLC | 211 | EUR
1313 | IDMST | TM221M16T | TM221 PLC | 211 | EUR
1314 | IDMST | TM221M32TK | TM221 PLC | 316 | EUR
1315 | IDMST | TM221ME16R | TM221 PLC | 311 | EUR
1316 | IDMST | TM221ME16T | TM221 PLC | 311 | EUR
1317 | IDMST | TM221ME32TK | TM221 PLC | 425 | EUR
1318 | IDMST | TMC2AI2 | TM221 PLC | 110 | EUR
1319 | IDMST | TMC2AQ2V | TM221 PLC | 110 | EUR
1320 | IDMST | TMC2AQ2C | TM221 PLC | 110 | EUR
1321 | IDMST | TMC2TI2 | TM221 PLC | 127 | EUR
1322 | IDMST | TMC2SL1 | TM221 PLC | 110 | EUR
1323 | IDMST | TM3DI8 | MODUL TM3-8 GİRİŞ | 74 | EUR
1324 | IDMST | TM3DI16 | MODUL TM3-16 GİRİŞ | 134 | EUR
1325 | IDMST | TM3DI16K | MODUL TM3-16 GİRİŞ HE10 Konnektör | 121 | EUR
1326 | IDMST | TM3DI32K | MODUL TM3-32 GİRİŞ HE10 Konnektör | 229 | EUR
1327 | IDMST | TM3DQ8R | MODUL TM3-8 ÇIKIŞ RÖLE | 110 | EUR
1328 | IDMST | TM3DQ8T | MODUL TM3-8 ÇIKIŞ TR.SOURCE | 110 | EUR
1329 | IDMST | TM3DQ8U | MODUL TM3-8 ÇIKIŞ TR.SINK | 110 | EUR
1330 | IDMST | TM3DQ16R | MODUL TM3-16 ÇIKIŞ RÖLE | 187 | EUR
1331 | IDMST | TM3DQ16T | MODUL TM3-16 ÇIKIŞ TR.SOURCE | 187 | EUR
1332 | IDMST | TM3DQ16TK | MODUL TM3-16 ÇIKIŞ TR.SOURCE HE10 | 169 | EUR
1333 | IDMST | TM3DQ16U | MODUL TM3-16 ÇIKIŞ TR.SINK | 181 | EUR
1334 | IDMST | TM3DQ16UK | MODUL TM3-16 ÇIKIŞ TR.SINK HE10 | 145 | EUR
1335 | IDMST | TM3DQ32UK | MODUL TM3-32 ÇIKIŞ TR.SINK HE10 | 374 | EUR
1336 | IDMST | TM3DQ32TK | MODUL TM3-32 ÇIKIŞ TR.SOURCE HE10 | 374 | EUR
1337 | IDMST | TM3DM8R | MODUL TM3-4 G/ 4 Ç RÖLE | 116 | EUR
1338 | IDMST | TM3DM24R | MODUL TM3-16 G/ 8 Ç RÖLE | 187 | EUR
1339 | IDMST | TM3AI2H | 2 (0-10 V, 4-20 mA) / 1(0-10 V, 4-20 mA) | 229 | EUR
1340 | IDMST | TM3AI4 | 2(Thermocouple) / - | 229 | EUR
1341 | IDMST | TM3AI8 | 4 ( 0..10V, 0..20mA, PT100/1000, NI100/1000) / - | 337 | EUR
1342 | IDMST | TM3AQ2 | - / 2(+/-10 V) | 218 | EUR
1343 | IDMST | TM3AQ4 | 2 (RTD-Thermocouple) / 1(0-10 V, 4-20 mA) | 326 | EUR
1344 | IDMST | TM3AM6 | 4 (0-10 V, 4-20 mA) / 2(0-10 V, 4-20 mA) | 266 | EUR
1345 | IDMST | TM3TM3 | 8 (0-10 V, 0-20 mA) / - | 241 | EUR
1346 | IDMST | TM3TI4 | 8(PT100/1000) / - | 266 | EUR
1347 | IDMST | TM3TI8T | 2(Thermocouple) / - | 337 | EUR
1348 | IDMST | TM3SAC5R | SAFETY MODULE FOR PLC TM2XX, 1 FUNCTION, | 337 | EUR
1349 | IDMST | TM3SAF5R | SAFETY MODULE FOR PLC TM2XX, 1 FUNCTION, | 376 | EUR
1350 | IDMST | TM3SAFL5R | SAFETY MODULE FOR PLC TM2XX, 2 FUNCTIONS | 395 | EUR
1351 | IDMST | TM3SAK6R | SAFETY MODULE FOR PLC TM2XX, 3 FUNCTIONS | 410 | EUR
1352 | IDMST | Machine Expert Basic | M221 Serisi PLC Programlama yazılımı | - | -
1353 | IDMST | TWDFCW30K | 3M CABLE,CNTR FOR EXTENSION, FREE WIRE | 42 | EUR
1354 | IDMST | ESEEXPCZZSPMZZ | M241,M262 ve PacDrive Kontrolör ailesi için Standart Programlama yazılımı, tekli lisans | 350 | EUR
1355 | IDMST | ESEEXPCZZTPMZZ | M241,M262 ve PacDrive Kontrolör ailesi için Standart Programlama yazılımı, 10'lu lisans | 800 | EUR
1356 | IDMST | ESESVNCZZTPMZZ | Verilerin kurtarılmasına ve yapılan değişikliklerin geçmişinin kaydedilmesine yardımcı olmak için kullanılır. 10'lu lisans | 746 | EUR
1357 | IDMST | ESEETTCZZTPMZZ | Projelerinizin IEC program kalitesini iyileştirmek ve olası aksaklıklardan korumaya yardımcı olur. 10'lu lisans. | 746 | EUR
1358 | IDMST | ESEMCACZZEXMZZ | Bulut tabanlı kod analizi, 100'lü lisans | 2258 | EUR
1359 | IDMST | ESECAPCZZSPMZZ | M241,M262 ve PacDrive Contoller Profesyonel Programlama yazılımı, tekli lisans | 900 | EUR
1360 | IDMST | ESECAPCZZTPMZZ | M241,M262 ve PacDrive Contoller Profesyonel Programlama yazılımı, 10'lu lisans | 2000 | EUR
1361 | IDMST | ESECAPCZZEPMZZ | M241,M262 ve PacDrive Contoller Profesyonel Programlama yazılımı, 100'lü lisans | 2800 | EUR
1362 | IDMST | ESECAPCZZEPTZZ | M241,M262 ve PacDrive Contoller Profesyonel Programlama yazılımı, 100'lü floating lisans | 3300 | EUR
1363 | IDMST | TM241C24R | M241 PLC M241 PLC 14 / 10 R | 478 | EUR
1364 | IDMST | TM241C24T | M241 PLC M241 PLC 14 / 10 T | 478 | EUR
1365 | IDMST | TM241C40R | M241 PLC M241 PLC 24 / 16 R | 604 | EUR
1366 | IDMST | TM241C40T | M241 PLC M241 PLC 24 / 16 T | 604 | EUR
1367 | IDMST | TM241CEC24R | M241 PLC M241 PLC 14 / 10 R | 571 | EUR
1368 | IDMST | TM241CEC24T | M241 PLC M241 PLC 14 / 10 T | 571 | EUR
1369 | IDMST | TM241CE24R | M241 PLC M241 PLC 14 / 10 R | 515 | EUR
1370 | IDMST | TM241CE24T | M241 PLC M241 PLC 14 / 10 T | 515 | EUR
1371 | IDMST | TM241CE40R | M241 PLC M241 PLC 24 / 16 R | 641 | EUR
1372 | IDMST | TM241CE40T | M241 PLC M241 PLC 24 / 16 T | 641 | EUR
1373 | IDMST | TM3BCEIP | Haberleşme Modülü Ethernet IP / ModBus TCP | 230 | EUR
1374 | IDMST | TM3BCCO | Haberleşme Modülü - CanOpen Haberleşme | 225 | EUR
1375 | IDMST | TM3BCSL | Haberleşme Modülü - Modbus Seri Haberleşme | 220 | EUR
1376 | IDMST | TMC4AI2 | M241-2 ANALOG GİRİŞ | 158 | EUR
1377 | IDMST | TMC4TI2 | M241-2 SICAKLIK GİRİŞİ | 181 | EUR
1378 | IDMST | TMC4AQ2 | M241-2 ANALOG ÇIKIŞ | 193 | EUR
1379 | IDMST | TM251MESE | M251 PLC ETHERNET | 679 | EUR
1380 | IDMST | TM251MESC | M251 PLC ETHERNET+CAN | 679 | EUR
1381 | IDMST | TM262L10MESE8T | M262 PLC 3ns | 1191 | EUR
1382 | IDMST | TM262L20MESE8T | M262 PLC 5ns | 1599 | EUR
1383 | IDMST | TM262M15MESS8T | M262 PLC 4 eksen | 1712 | EUR
1384 | IDMST | TM262M25MESS8T | M262 PLC 8 eksen | 2408 | EUR
1385 | IDMST | TM262M35MESS8T | M262 PLC 16 eksen | 3317 | EUR
1386 | IDMST | TMSES4 | Ethernet Akıllı Haberleşme Modülü | 585 | EUR
1387 | IDMST | TMSCO1 | CanOpen Akıllı Haberleşme Modülü | 321 | EUR
1388 | IDPAC | BMXP341000 | CPU340-10 Modbus | 610 | EUR
1389 | IDPAC | BMXP342000 | CPU340-20 Modbus CPU “Level 2 Performance” | 677 | EUR
1390 | IDPAC | BMXP3420102 | CPU340-20 Modbus CANopen CPU | 938 | EUR
1391 | IDPAC | BMXP342020 | CPU340-20 Modbus Ethernet CPU | 1126 | EUR
1392 | IDPAC | BMXP3420302 | CPU340-20 Ethernet CANopen CPU | 1402 | EUR
1393 | IDPAC | BMEP581020 | M580 CPU level 10 - Distributed I/O | 1723 | EUR
1394 | IDPAC | BMEP582020 | M580 CPU level 20 - Distributed I/O | 3372 | EUR
1395 | IDPAC | BMEP582040 | M580 CPU level 20 - Distributed I/O & Remote I/O | 3564 | EUR
1396 | IDPAC | BMXXBP0400 | 4'lü omurga | 170 | EUR
1397 | IDPAC | BMXXBP0600 | 6'lı omurga | 189 | EUR
1398 | IDPAC | BMXXBP0800 | 8'li omurga | 235 | EUR
1399 | IDPAC | BMXXBP1200 | 12'li omurga | 297 | EUR
1400 | IDPAC | BMEXBP0400 | 4'lü Ethernet Omurga | 207 | EUR
1401 | IDPAC | BMEXBP0800 | 8'li Ethernet Omurga | 262 | EUR
1402 | IDPAC | BMXXBE2005 | Omurga genişleme kit | 525 | EUR
1403 | IDPAC | BMXXBE1000 | Omurga genişleme modülü | 284 | EUR
1404 | IDPAC | BMXXBC008K | Omurga genişleme kablosu 0,8m | 36.4 | EUR
1405 | IDPAC | BMXXBC030K | Omurga genişleme kablosu 3m | 61.4 | EUR
1406 | IDPAC | BMXXBC120K | Omurga genişleme kablosu 12m | 143 | EUR
1407 | IDPAC | BMXCPS2000 | 100-240 VAC PS | 264 | EUR
1408 | IDPAC | BMXCPS3500 | 100-240 VAC PS | 559 | EUR
1409 | IDPAC | BMXCPS2010 | 24 VDC Izole PS | 264 | EUR
1410 | IDPAC | BMXCPS3020 | 24- 48 VDC Izole PS | 623 | EUR
1411 | IDPAC | BMXNOE0100 | Ethernet 10/100 RJ45 | 450 | EUR
1412 | IDPAC | BMXNOE0110 | M340 FactoryCast Module | 602 | EUR
1413 | IDPAC | BMXNOM0200 | 2 Seri portlu RS232 &RS485 Haberleşme Modülü | 602 | EUR
1414 | IDPAC | BMXEIA0100 | AS-i V3 haberleşme modülü | 460 | EUR
1415 | IDPAC | BMXPRA0100 | Remote IO | 741 | EUR
1416 | IDPAC | TCSEGPA23F14F | Profibus DP Master | 1808 | EUR
1417 | IDPAC | TCSEGPA23F14FK | Profibus DP Master | 2042 | EUR
1418 | IDPAC | BMXCRA31200 | M340 RIO DROP E/IP STD | 772 | EUR
1419 | IDPAC | BMECRA31210 | X80 EIO Drop adapter with Eth Bkp | 1052 | EUR
1420 | IDPAC | BMXRMS008MP | CPU için Hafıza kartı 8 Mb (CPU içinde standart olarak gelir) | 127 | EUR
1421 | IDPAC | BMXRMS128MPF | CPU için Hafıza kartı 8MB & Files 128MB | 137 | EUR
1422 | IDPAC | BMXRWSB000M | NOE için Hafıza kartı Web B (NOE içinde standart olarak gelir) | 127 | EUR
1423 | IDPAC | BMXRWSC016M | NOE için Hafıza kartı Web C 16Mb | 173 | EUR
1424 | IDPAC | BMXRWSFC032M | Mem card FactoryCast 32MB | 173 | EUR
1425 | IDPAC | BMXDDI1602 | 16 Giriş Sink 24VDC | 166 | EUR
1426 | IDPAC | BMXDAI1604 | 16 Giriş 100-120vAC | 250 | EUR
1427 | IDPAC | BMXDDI3202K | 32 Giriş Sink 24VDC | 330 | EUR
1428 | IDPAC | BMXDDI6402K | 64 Giriş Sink 24VDC | 577 | EUR
1429 | IDPAC | BMXDAI0805 | 8 Giriş 220 VAC | 191 | EUR
1430 | IDPAC | BMXDDO1602 | 16 Çıkış (Transistör) | 237 | EUR
1431 | IDPAC | BMXDDO3202K | 32 Çıkış (Transistör) | 409 | EUR
1432 | IDPAC | BMXDDO6402K | 64 Çıkış (Transistör) | 610 | EUR
1433 | IDPAC | BMXDRA1605 | 16 Çıkış (Röle) | 281 | EUR
1434 | IDPAC | BMXDAO1605 | 16 Çıkış (triak) | 366 | EUR
1435 | IDPAC | BMXDDM16022 | 8 Giriş / 8 Çıkış (Transistor) | 248 | EUR
1436 | IDPAC | BMXDDM16025 | 8 Giriş / 8 Çıkış (Röle) | 275 | EUR
1437 | IDPAC | BMXDDM3202K | 16 Giriş / 16 Çıkış (Transistor) | 373 | EUR
1438 | IDPAC | BMXAMI0410 | 4 Giriş Izole 16 bit | 457 | EUR
1439 | IDPAC | BMXAMI0810 | 8 Giriş | 770 | EUR
1440 | IDPAC | BMXAMI0800 | 8 Giriş | 629 | EUR
1441 | IDPAC | BMXART0414 | 4 Giriş izole 16 bit RTD | 580 | EUR
1442 | IDPAC | BMXART0814 | 8 Giriş izole 16 bit RTD | 715 | EUR
1443 | IDPAC | ABE7CPA412 | 4giriş T/C (BMXART...) kartları için Cold Junction kompanzasyonlu önbağlantı modülü | 320 | EUR
1444 | IDPAC | BMXAMO0210 | 2 Çıkış izole 16 bit | 421 | EUR
1445 | IDPAC | BMXAMO0410 | 4 çıkış | 623 | EUR
1446 | IDPAC | BMXAMO0802 | 8 çıkış | 728 | EUR
1447 | IDPAC | BMXAMM0600 | 4 giriş + 2 çıkış Analog | 514 | EUR
1448 | IDPAC | BMXEHC0200 | 2 kanallı hızlı sayıcı 32bit Kanal başına 6 Giriş / 2 Çıkış | 486 | EUR
1449 | IDPAC | BMXEHC0800 | 8 kanallı hızlı sayıcı 16bit Kanal başına 2 giriş | 716 | EUR
1450 | IDPAC | BMXMSP0200 | 2 kanallı darbe çıkış modülü PTO | 344 | EUR
1451 | IDPAC | BMXFTB2000 | 20 lik bağlantı blokları Vidalı | 34.1 | EUR
1452 | IDPAC | BMXFTB2020 | 20 lik bağlantı blokları Yaylı | 34.1 | EUR
1453 | IDPAC | BMXFTB2820 | 28 lik bağlantı blokları Yaylı PTO için | 25.1 | EUR
1454 | IDPAC | BMXFCW303 | FCN 2 x 20 damar 3m kablo (bir ucu açık diğer ucu 40 yollu konnektör) | 80.6 | EUR
1455 | IDPAC | BMXFCW503 | FCN 2 x 20 damar 5m kablo (bir ucu açık diğer ucu 40 yollu konnektör) | 106.7 | EUR
1456 | IDPAC | BMXFCW301S | BMXART... İçin FCN 20 damar 3m shielded kablo (bir ucu açık diğer ucu 40 yollu konnektör) | 80.6 | EUR
1457 | IDPAC | BMXFCW501S | BMXART... İçin FCN 20 damar 5m shielded kablo (bir ucu açık diğer ucu 40 yollu konnektör) | 106.7 | EUR
1458 | IDPAC | BMXXTSHSC20 | BMXEHC0200 Modülü için bağlantı konnektör | 67 | EUR
1459 | IDPAC | BMXXCAUSBH018 | USB topraklı kablo 1M8 | 14.8 | EUR
1460 | IDPAC | BMXXCAUSBH045 | USB topraklı kablo 4M5 | 54.5 | EUR
1461 | IDPAC | TCSMCN3M4F3C2 | RJ45 DB9 dişi RS232 crossed (Printer ...) | 83.5 | EUR
1462 | IDPAC | TCSMCN3M4M3S2 | RJ45 DB9 erkek RS232 straight (modem...) | 83.5 | EUR
1463 | IDPAC | BMXFCA152 | 1,5m BMXART- ABE7FCA arası kablo | 74.9 | EUR
1464 | IDPAC | CEXSPUCZSSPMZZ | Ecostruxure Control Expert Single Small | 140 | EUR
1465 | IDPAC | CEXSPUCZLSPMZZ | Ecostruxure Control Expert Single Large (1) | 3298 | EUR
1466 | IDPAC | TCSESU033FN0 | ConneXium Unmanaged Switch 3TX | 204 | EUR
1467 | IDPAC | TCSESU053FN0 | ConneXium Unmanaged Switch 5TX | 251 | EUR
1468 | IDPAC | TCSESU043F1N0 | ConneXium Unmanaged Switch 4TX/1FX-MM | 454 | EUR
1469 | IDPAC | TCSESM163F23F0 | ConneXium Managed Switch 16TX | 2392 | EUR
1470 | IDPAC | MCSESM043F23F0 | Modicon Managed Switch 4TX | 806 | EUR
1471 | IDPAC | MCSESM053F1CS0 | Modicon Managed Switch 4TX/1FX-SM | 1363 | EUR
1472 | IDPAC | MCSESM053F1CU0 | Modicon Managed Switch 4TX/1FX-MM | 1059 | EUR
1473 | IDPAC | MCSESM063F2CS0 | Modicon Managed Switch 4TX/2FX-SM | 1884 | EUR
1474 | IDPAC | MCSESM063F2CU0 | Modicon Managed Switch 4TX/2FX-MM | 1286 | EUR
1475 | IDPAC | MCSESM083F23F0 | Modicon Managed Switch 8TX | 1447 | EUR
1476 | IDPAC | MCSESM083F23F0H | Modicon Managed Switch 8TX- Harsh | 1678 | EUR
1477 | IDPAC | MCSESM093F1CS0 | Modicon Managed Switch 8TX/1FX-SM | 2071 | EUR
1478 | IDPAC | MCSESM093F1CU0 | Modicon Managed Switch 8TX/1FX-MM | 1698 | EUR
1479 | IDPAC | MCSESM103F2CS0 | Modicon Managed Switch 8TX/2FX-SM | 2466 | EUR
1480 | IDPAC | MCSESM103F2CS0H | Modicon Managed Switch 8TX/2FX-SM-Harsh | 2614 | EUR
1481 | IDPAC | MCSESM103F2CU0 | Modicon Managed Switch 8TX/2FX-MM | 1892 | EUR
1482 | IDPAC | MCSESM103F2CU0H | Modicon Managed Switch 8TX/2FX-MM-Harsh | 2045 | EUR
1483 | IDPAC | MCSESM123F2LG0 | Modicon Managed Switch 8TX/4SFP-Gbit | 1985 | EUR
1484 | IDPAC | MCSESP083F23G0 | Modicon PoE Managed Switch 8TX | 3912 | EUR
1485 | IDPAC | MCSESP083F23G0T | Modicon PoE Managed Switch 8TX-Ext Temp | 4459 | EUR
1486 | IDPAC | MCSEAAF1LFG00 | Modicon Gbit Module SFP TX/RJ45* | 656 | EUR
1487 | IDPAC | MCSEAAF1LFS00 | Modicon Fiber Module SFP LX/LC SM* | 336 | EUR
1488 | IDPAC | MCSEAAF1LFT00 | Modicon Fast Module SFP TX/RJ45* | 360 | EUR
1489 | IDPAC | MCSEAAF1LFU00 | Modicon Fiber Module SFP SX/LC MM* | 166 | EUR
1490 | IDPAC | MCSEAM0100 | Modicon Memory Back Up Adapter(USB C Type) | 294 | EUR
1491 | IDHMI | HMIST6200 | 4,3" TFT Color LCD, QVGA, 16M renk , 512 MB Flash EPROM 1 x Com, 2 x USB, 1 x ethernet | 438 | EUR
1492 | IDHMI | HMIST6400 | 7" TFT Color LCD, WVGA, 16M renk , 1GB Flash EPROM 2 x Com, 2 x USB, 2 x ethernet | 588 | EUR
1493 | IDHMI | HMIST6500 | 10.1" TFT Color LCD, SVGA, 16M renk , 1GB Flash EPROM 2 x Com, 2 x USB, 2 x ethernet | 1124 | EUR
1494 | IDHMI | HMIST6600 | 12.1" TFT Color LCD, WXGA, 16M renk , 1GB Flash EPROM 2 x Com, 2 x USB, 2 x ethernet | 1713 | EUR
1495 | IDHMI | HMIST6700 | 15.6" TFT Color LCD, FWXGA, 16M renk , 1GB Flash EPROM 2 x Com, 2 x USB, 2 x ethernet | 2068 | EUR
1496 | IDHMI | HMISTW6200 | 4,3" Web Terminal | 400 | EUR
1497 | IDHMI | HMISTW6400 | 7" Web Terminal | 550 | EUR
1498 | IDHMI | HMISTW6500 | 10" Web Terminal | 1009 | EUR
1499 | IDHMI | HMISTW6600 | 12" Web Terminal | 1468 | EUR
1500 | IDHMI | HMISTW6700 | 15" Web Terminal | 1773 | EUR
1501 | IDHMI | HMISTM6200 | 4,3" Modüler Terminal | 534 | EUR
1502 | IDHMI | HMISTM6400 | 7" Modüler Terminal | 747 | EUR
1503 | IDHMI | HMISTU655 | 3.4" renkli panel | 579 | EUR
1504 | IDHMI | HMIGTO1300 | 3,5" TFT LCD 65K Renk QVGA 6 fonksiyon tuşu 2 x Com, 2 x USB 64 Mb | 624 | EUR
1505 | IDHMI | HMIGTO1310 | 3,5" TFT LCD 65K Renk QVGA 6 fonksiyon tuşu 2 x Com, 2 x USB, 1 x Ethernet 96 Mb | 668 | EUR
1506 | IDHMI | HMISTO705 | 4.3" 3 renkli panel | 380 | EUR
1507 | IDHMI | HMISTO715 | 4.3" 3 renkli panel | 396 | EUR
1508 | IDHMI | HMISTO735 | 4.3" 3 renkli panel | 413 | EUR
1509 | IDHMI | HMISTU855 | 5,7" TFT Renkli | 756 | EUR
1510 | IDHMI | HMIGTO2300 | 5,7" TFT LCD 65K Renk QVGA 2 x Com, 2 x USB 64 Mb | 889 | EUR
1511 | IDHMI | HMIGTO2310 | 5,7" TFT LCD 65K Renk QVGA 2 x Com, 2 x USB, 1 x Ethernet 96 Mb | 978 | EUR
1512 | IDHMI | HMIGTO3510 | 7" Geniş Ekran TFT LCD 65K Renk WVGA 8 fonksiyon tuşu 2 x Com, 2 x USB, 1 x Ethernet 96 Mb | 1023 | EUR
1513 | IDHMI | HMIGXU3500 | 7'' Geniş ekran TFT, SL, 65k renk | 332 | EUR
1514 | IDHMI | HMIGXU3512 | 7'' Geniş ekran TFT, SL+ETH; 65k renk | 383 | EUR
1515 | IDHMI | HMIGTO4310 | 7,5" TFT LCD 65K Renk VGA 2 x Com, 2 x USB, 1 x Ethernet 96 Mb | 1289 | EUR
1516 | IDHMI | HMIGXU5500 | 10.1'' Geniş ekran TFT, SL, 65k renk | 633 | EUR
1517 | IDHMI | HMIGXU5512 | 10.1'' Geniş ekran TFT, SL+ETH; 65k renk | 730 | EUR
1518 | IDHMI | HMIGTO5310 | 10,4" TFT LCD 65K Renk VGA 2 x Com, 2 x USB, 1 x Ethernet 96 Mb | 1599 | EUR
1519 | IDHMI | HMIGTO6310 | 12,1" TFT LCD 65K Renk SVGA 2 x Com, 2 x USB, 1 x Ethernet 96 Mb | 1689 | EUR
1520 | IDHMI | HMIGTO2315 | 5,7" TFT LCD 65K Renk QVGA 2 x Com, 2 x USB, 1 x Ethernet 96 Mb | 2220 | EUR
1521 | IDHMI | HMIGTO5315 | 10,4" TFT LCD 65K Renk VGA2 x Com, 2 x USB, 1 x Ethernet 96 Mb | 2666 | EUR
1522 | IDHMI | HMIGTO6315 | 12,1" TFT LCD 65K Renk SVGA2 x Com, 2 x USB, 1 x Ethernet 96 Mb | 2887 | EUR
1523 | IDHMI | HMIG2U | Box - HMI İşlemci | 924 | EUR
1524 | IDHMI | HMIG3U | Box - HMI İşlemci 400mHZ | 1153 | EUR
1525 | IDHMI | HMIG5U2 | Box - Endüstriyel PC İşlemci WES7 | 1967 | EUR
1526 | IDHMI | HMIG5U21 | Box - Endüstriyel PC İşlemci WIN10 | 2035 | EUR
1527 | IDHMI | HMIDT351 | 7" Dokunmatik Ekran - WXGA | 729 | EUR
1528 | IDHMI | HMIDT551 | 10" Dokunmatik Ekran - WXGA | 1656 | EUR
1529 | IDHMI | HMIDT651 | 12" Dokunmatik Ekran - WXGA | 2169 | EUR
1530 | IDHMI | HMIDT542 | 10" Dokunmatik Ekran - XGA | 2169 | EUR
1531 | IDHMI | HMIDT642 | 12" Dokunmatik Ekran - XGA | 2550 | EUR
1532 | IDHMI | HMIDT732 | 15" Dokunmatik Ekran - XGA | 3343 | EUR
1533 | IDHMI | HMIDT752 | 15" Dokunmatik Ekran - FWXGA | 3518 | EUR
1534 | IDHMI | HMIDT952 | 19" Dokunmatik Ekran - FWXGA | 3761 | EUR
1535 | IDHMI | HMIZCFA32 | HMIZCFA32 | 2428 | EUR
1536 | IDHMI | HMIZCFA16S | HMIZCFA16S | 377 | EUR
1537 | IDHMI | XBTZGM256 | Kompak Flash Kart 256 MB | 1184 | EUR
1538 | IDHMI | MPCYN00CFE00N | Kompak Flash Kart 512 MB | 401 | EUR
1539 | IDHMI | MPCYN00CF200N | Kompak Flash Kart 2 GB | 487 | EUR
1540 | IDHMI | MPCYN00CF400N | Kompak Flash Kart 4 GB | 631 | EUR
1541 | IDHMI | HMIZSD4G | 4GB SD hafıza kartı HMIGTO için | 426 | EUR
1542 | IDHMI | HMIZMDARX | Çoklu görüntü adaptörü | 850 | EUR
1543 | IDHMI | VJDSNDTGSV62M | Vijeo designer V6.2 yazılım | 64.3 | EUR
1544 | IDHMI | HMIEELCZLSPMZZ | EcoStruxure Operator Terminal Expert, Basic | 42.8 | EUR
1545 | IDHMI | HMIPELCZLSPMZZ | EcoStruxure Operator Terminal Expert, Professional Single | 79.4 | EUR
1546 | IDHMI | XBTZG935 | USB programlama kablosu, XBTGT11.0 hariç | 226 | EUR
1547 | IDHMI | XBTZ9780 | OPTIMUM XBTN/R CABLE | 14 | EUR
1548 | IDHMI | XBTZ9980 | M340--> XBTG haberleşme kablosu | 13.2 | EUR
1549 | IDHMI | XBTZGUSB | 22mm USB PORT Çıkışı | 68 | EUR
1550 | IDHMI | HMIPSOC552D1W01 | WSVGA 1280x800Atom E3827 Dual-core 1.75 GHz16GB CFast24V DC | 3344 | EUR
1551 | IDHMI | HMIPSOH552D1801 | WSVGA 1280x800Atom E3827 Dual-core 1.75 GHz500 GB HDD24V DC | 3649 | EUR
1552 | IDHMI | HMIPSOS552D1801 | WSVGA 1280x800Atom E3827 Dual-core 1.75 GHz80 GB SDD24V DC | 3951 | EUR
1553 | IDHMI | HMIPSOC752D1W01 | FWXGA 1366x768Atom E3827 Dual-core 1.75 GHz16GB CFast24V DC | 3952 | EUR
1554 | IDHMI | HMIPSOH752D1801 | FWXGA 1366x768Atom E3827 Dual-core 1.75 GHz500 GB HDD24V DC | 4257 | EUR
1555 | IDHMI | HMIPSOS752D1801 | FWXGA 1366x768Atom E3827 Dual-core 1.75 GHz80 GB SDD24V DC | 4560 | EUR
1556 | IDHMI | HMIPSPC752D1W01 | 1366 x 768 WXGAIntel Core i3 4010U 1.7 GHz16GB Cfast24V DC | 5314 | EUR
1557 | IDHMI | HMIPSPH752D1801 | Slim Panel IP65 Performance TFT Ekran 16 Milyon Renk, Windows 8.1 Industry 15" 500GB HDD | 5544 | EUR
1558 | IDHMI | HMIPSPS752D180L | Slim Panel IP65 Performance TFT Ekran 16 Milyon Renk, Windows 8.1 Industry 15" 150GB SSD | 8085 | EUR
1559 | IDHMI | HMIPSPC952D1W01 | 1366 x 768 WXGAIntel Core i3 4010U 1.7 GHz16GB CFast24V DC | 5891 | EUR
1560 | IDHMI | HMIPSPH952D1801 | Slim Panel IP65 Performance TFT Ekran 16 Milyon Renk, Windows 8.1 Industry 19" 500GB HDD | 6122 | EUR
1561 | IDHMI | HMIPSPS952D180L | 19" 150 GB SSD | 8893 | EUR
1562 | IDHMI | VJDSNRTMPC | Vijeo Designer Runtime IPC lisansı | 670 | EUR
1563 | IDHMI | VJDSNRTSPC | Vijeo Designer Runtime PC lisansı | 1166 | EUR
1564 | IDHMI | HMIRTWCZLSPMZZ | EcoStruxure Operator Terminal Expert, Runtime IPC& PC lisansı | 666 | EUR
1565 | IDHMI | HMIDM6421 | 12" single touch | 1849 | EUR
1566 | IDHMI | HMIDM6521 | 12" multitouch | 2022 | EUR
1567 | IDHMI | HMIDM7421 | XGA1024x768Single Touch | 1976 | EUR
1568 | IDHMI | HMIDM7521 | FWXGA 1366x768Multi Touch | 2128 | EUR
1569 | IDHMI | HMIDM9521 | FWXGA 1366x768Multi Touch | 2662 | EUR
1570 | IDHMI | HMIDMA521 | Full HD 1920x1080Multi Touch | 3497 | EUR
1571 | IDHMI | HMIBSCEA53D1L01 | Node - Red Yüklü | 909 | EUR
1572 | IDHMI | HMIBSCEA53D1L0T | Node - Red Yüklü - TMP (Trusted Platform Module) | 1047 | EUR
1573 | IDHMI | HMIBMIEA5DD1101 | Node - Red Uyumlu | 1554 | EUR
1574 | IDHMI | HMIBMIEA5DD1E01 | Node - Red Yüklü - TMP (Trusted Platform Module) | 1719 | EUR
1575 | IDHMI | HMIBMOMA5DD1101 | Node - Red Uyumlu | 1748 | EUR
1576 | IDHMI | HMIBMOMA5DD1E01 | Node - Red Yüklü - TMP (Trusted Platform Module) | 1913 | EUR
1577 | IDHMI | HMIBMUCI29D2W01 | -Core 2980U Dual-core 1.6GHz, 4GB RAM, 16GB Cfast | 4257 | EUR
1578 | IDHMI | HMIBMUHI29D2801 | -Core 2980U Dual-core 1.6GHz, 4GB RAM, 500GB HDD | 4560 | EUR
1579 | IDHMI | HMIBMUSI29D2801 | -Core 2980U Dual-core 1.6GHz, 4GB RAM, 80GB SSD | 4865 | EUR
1580 | IDHMI | HMIBMPHI74D2801 | -Core i7 4650U 1.7GHz, 8GB RAM, 500GB HDD | 6841 | EUR
1581 | IDHMI | HMIBMPSI74D2801 | -Core i7 4650U 1.7GHz, 8GB RAM, 80GB SSD | 7144 | EUR
1582 | IDSFT | CT109923 | Citect SCADA Box ve USB Dongle Key | 315 | USD
1583 | IDSFT | CT109924 | Citect SCADA Softlicense Key | 263 | USD
1584 | IDSFT | CT101110 | Citect SCADA Server, 75 Tag | 2625 | USD
1585 | IDSFT | CT101111 | Citect SCADA Server, 150 Tag | 4069 | USD
1586 | IDSFT | CT101112 | Citect SCADA Server, 500 Tag | 6300 | USD
1587 | IDSFT | CT101113 | Citect SCADA Server, 1500 Tag | 8532 | USD
1588 | IDSFT | CT101114 | Citect SCADA Server, 5000 Tag | 13125 | USD
1589 | IDSFT | CT102010 | Citect SCADA Control Client, 75 Tag | 1531 | USD
1590 | IDSFT | CT102011 | Citect SCADA Control Client, 150 Tag | 2042 | USD
1591 | IDSFT | CT102012 | Citect SCADA Control Client, 500 Tag | 3034 | USD
1592 | IDSFT | CT102013 | Citect SCADA Control Client, 1500 Tag | 3644 | USD
1593 | IDSFT | CT102014 | Citect SCADA Control Client, 5000 Tag | 4225 | USD
1594 | IDSFT | CT102088 | Citect SCADA Control Client, Redundant - (Yedekli Server-Client mimarisi için) | 315 | USD
1595 | IDSFT | CT103099 | Citect SCADA View-only Client, Sınırsız Tag | 2363 | USD
1596 | IDSFT | CT103088 | Citect SCADA View-only Client, Redundant - (Yedekli Server-Client mimarisi için) | 315 | USD
1597 | IDSFT | CT311156 | Citect HMI, 100 Tag | 1603 | USD
1598 | IDSFT | CT311111 | Citect HMI, 150 Tag | 2410 | USD
1599 | IDSFT | CT311127 | Citect HMI, 300 Tag | 3049 | USD
1600 | IDSFT | CT311159 | Citect HMI, 600 Tag | 4013 | USD
1601 | IDSFT | CT311150 | Citect HMI, 1200 Tag | 6082 | USD
1602 | IDHMI | HMIVXLBT1KLV80 | EcoStruxure Machine SCADA Expert for Machine Control BT - 1500 Tag | 2974 | EUR
1603 | IDHMI | HMIVXLBT4KLV80 | EcoStruxure Machine SCADA Expert for Line Management BT - 4K Tag | 5286 | EUR
1604 | IDHMI | HMIVXLRT1KLV80 | EcoStruxure Machine SCADA Expert for Machine Control RT - 1500 Tag | 2478 | EUR
1605 | IDHMI | HMIVXLRT4KLV80 | EcoStruxure Machine SCADA Expert for Line Management RT - 4K Tag | 4295 | EUR
1606 | IDHMI | HMIVXL3PRT1KLV80 | EcoStruxure Machine SCADA Expert for Machine Control (3rd Party PC Runtime License) - 1500 Tag | 4757 | EUR
1607 | IDHMI | HMIVXL3PRT4KLV80 | EcoStruxure Machine SCADA Expert for Line Management (3rd Party PC Runtime License) - 4K Tag | 7730 | EUR
1608 | IDHMI | HMIVXLUSBL | USB Dongle | 465 | EUR
1609 | IDHMI | HMIVXLTC | EcoStruxure Machine SCADA Expert Thin Client Licenses | 1389 | EUR
1610 | IDHMI | HMIVXLTK | EcoStruxure Machine SCADA Expert Import Wizard License | 2347 | EUR
1611 | IDHMI | AOABS3CZSSXMZZ | Augmented Operator Builder Essential | 1870 | EUR
1612 | IDHMI | AOAES3CZSSXMZZ | Augmented Operator Builder Essential - Lisans yenileme | 1122 | EUR
1613 | IDHMI | AOABM3CZMSXMZZ | Augmented Operator Builder Performance(1) | 4950 | EUR
1614 | IDHMI | AOAPM3CZMSXMZZ | Augmented Operator Builder Performance - Lisans yenileme | 2970 | EUR
1615 | IDHMI | AOALPJCZZSPMZZ | Augmented Operator Builder Local Prject(2) - Ek Lisans Paketi | 2915 | EUR
1616 | IDHMI | AOARS1CZSSPMZZ | Augmented Operator RT Essential Level 1 (100 tag) | 770 | EUR
1617 | IDHMI | AOARS2CZSSPMZZ | Augmented Operator RT Essential Level 2 (250 tag) | 1430 | EUR
1618 | IDHMI | AOARS3CZSSPMZZ | Augmented Operator RT Essential Level 3 (Sınırsız) | 4400 | EUR
1619 | IDHMI | AOARM1CZMSPMZZ | Augmented Operator RT Performance Level 1 (100 tag ve 10 prosedür)(1) | 1430 | EUR
1620 | IDHMI | AOARM2CZMSPMZZ | Augmented Operator RT Performance Level 2 (250 tag ve 20 prosedür)(1) | 2750 | EUR
1621 | IDHMI | AOARM3CZMSPMZZ | Augmented Operator RT Performance Level 3 (Sınırsız tag ve prosedür)(1) | 6600 | EUR
1622 | IDHMI | AOARX3CZXSPMZZ | Augmented Operator RT Multi-areas (Birden fazla sahada sınırsız tag ve prosedür) | 38500 | EUR
1623 | IDHMI | VJOCNTPACKESS | SCO Essential Pack | 827 | EUR
1624 | IDHMI | VJOCNTPACKENT | SCO Enterprise Pack | 15726 | EUR
1625 | IDHMI | VJOCNTLML | Secure Connect LinkManager lisansı | 371 | EUR
1626 | IDHMI | VJOCNTLMM | Secure Connect LinkManager Mobile lisansı | 175 | EUR
1627 | IDHMI | VJOCNTSMEXT5 | Secure Connect SiteManager , 5 cihaz erişim lisansı | 596 | EUR
1628 | IDHMI | VJOCNTSMEXT10 | Secure Connect SiteManager , 10 cihaz erişim lisansı | 793 | EUR
1629 | IDMST | LXM32CU90M2 | Lexium 32 Compact Servo Drive 9A 1ph 220V | 642 | EUR
1630 | IDMST | LXM32CD18M2 | Lexium 32 Compact Servo Drive 18A 1ph 220V | 693 | EUR
1631 | IDMST | LXM32CD30M2 | Lexium 32 Compact Servo Drive 430A 1ph 220V | 768 | EUR
1632 | IDMST | LXM32CD12N4 | Lexium 32 Compact Servo Drive 12A 3ph 400V | 693 | EUR
1633 | IDMST | LXM32CD18N4 | Lexium 32 Compact Servo Drive 18A 3ph 400V | 794 | EUR
1634 | IDMST | LXM32CD30N4 | Lexium 32 Compact Servo Drive 30A 3ph 400V | 1045 | EUR
1635 | IDMST | LXM32CD72N4 | Lexium 32 Compact Servo Drive 72A 3ph 400V | 1548 | EUR
1636 | IDMST | LXM32AU90M2 | Lexium 32 Advanced Servo Drive 9A 1ph 220V | 768 | EUR
1637 | IDMST | LXM32AD18M2 | Lexium 32 Advanced Servo Drive 18A 1ph 220V | 818 | EUR
1638 | IDMST | LXM32AD30M2 | Lexium 32 Advanced Servo Drive 30A 1ph 220V | 894 | EUR
1639 | IDMST | LXM32AD12N4 | Lexium 32 Advanced Servo Drive 12A 3ph 400V | 818 | EUR
1640 | IDMST | LXM32AD18N4 | Lexium 32 Advanced Servo Drive 18A 3ph 400V | 919 | EUR
1641 | IDMST | LXM32AD30N4 | Lexium 32 Advanced Servo Drive 30A 3ph 400V | 1171 | EUR
1642 | IDMST | LXM32AD72N4 | Lexium 32 Advanced Servo Drive 72A 3ph 400V | 1673 | EUR
1643 | IDMST | LXM32MU90M2 | Lexium 32 Modular Servo Drive 9A 1ph 220V | 705 | EUR
1644 | IDMST | LXM32MD18M2 | Lexium 32 Modular Servo Drive 18A 1ph 220V | 755 | EUR
1645 | IDMST | LXM32MD30M2 | Lexium 32 Modular Servo Drive 30A 1ph 220V | 831 | EUR
1646 | IDMST | LXM32MD12N4 | Lexium 32 Modular Servo Drive 12A 3ph 400V | 755 | EUR
1647 | IDMST | LXM32MD18N4 | Lexium 32 Modular Servo Drive 18A 3ph 400V | 856 | EUR
1648 | IDMST | LXM32MD30N4 | Lexium 32 Modular Servo Drive 30A 3ph 400V | 1108 | EUR
1649 | IDMST | LXM32MD72N4 | Lexium 32 Modular Servo Drive 72A 3ph 400V | 1610 | EUR
1650 | IDMST | LXM32MC10N4 | Lexium 32 Modular Servo Drive 100A 3ph 400V | 2483 | EUR
1651 | IDMST | LXM32SU90M2 | Lexium 32 Sercos Servo Drive 9A 1ph 220V | 894 | EUR
1652 | IDMST | LXM32SD18M2 | Lexium 32 Sercos Servo Drive 18A 1ph 220V | 944 | EUR
1653 | IDMST | LXM32SD30M2 | Lexium 32 Sercos Servo Drive 30A 1ph 220V | 1020 | EUR
1654 | IDMST | LXM32SD12N4 | Lexium 32 Sercos Servo Drive 12A 1ph 220V | 944 | EUR
1655 | IDMST | LXM32SD18N4 | Lexium 32 Sercos Servo Drive 18A 1ph 220V | 1045 | EUR
1656 | IDMST | LXM32SD30N4 | Lexium 32 Sercos Servo Drive 30A 1ph 220V | 1296 | EUR
1657 | IDMST | LXM32SD72N4 | Lexium 32 Sercos Servo Drive 72A 1ph 220V | 1800 | EUR
1658 | IDMST | VW3M3619 | Sercos Haberleşme Modülü | 164 | EUR
1659 | IDMST | TCSCCN4F3M1T | SUB-D 9 RJ45 CanOpen Kablosu, 1 metre | 33 | EUR
1660 | IDMST | TCSCCN4F3M3T | SUB-D 9 RJ45 CanOpen Kablosu, 3 metre | 42 | EUR
1661 | IDVSD | VW3M3805R010 | SUB-D 9 RJ45 Ön montajlı CanOpen Kablosu, 1 metre | 36.1 | EUR
1662 | IDVSD | VW3M3805R030 | SUB-D 9 RJ45 Ön montajlı CanOpen Kablosu, 3 metre | 54 | EUR
1663 | IDMST | BSH0553P11F2A | BSH Servo Motor | 1001 | EUR
1664 | IDMST | BSH0701P11F2A | BSH Servo Motor | 1038 | EUR
1665 | IDMST | BSH0702P11F2A | BSH Servo Motor | 1157 | EUR
1666 | IDMST | BSH0703P11F2A | BSH Servo Motor | 1275 | EUR
1667 | IDMST | BSH1001P11F2A | BSH Servo Motor | 1389 | EUR
1668 | IDMST | BSH1002P11F2A | BSH Servo Motor | 1538 | EUR
1669 | IDMST | BSH1003P11F2A | BSH Servo Motor | 1686 | EUR
1670 | IDMST | BSH1004P11F2A | BSH Servo Motor | 1835 | EUR
1671 | IDMST | BSH1402P11F2A | BSH Servo Motor | 2549 | EUR
1672 | IDMST | BSH1403P11F2A | BSH Servo Motor | 3026 | EUR
1673 | IDMST | BSH1404P11F2P | BSH Servo Motor | 3501 | EUR
1674 | IDMST | BSH0553P11A2A | BSH Servo Motor | 787 | EUR
1675 | IDMST | BSH0701P11A2A | BSH Servo Motor | 823 | EUR
1676 | IDMST | BSH0702P11A2A | BSH Servo Motor | 942 | EUR
1677 | IDMST | BSH0703P11A2A | BSH Servo Motor | 1061 | EUR
1678 | IDMST | BSH1001P11A2A | BSH Servo Motor | 1090 | EUR
1679 | IDMST | BSH1002P11A2A | BSH Servo Motor | 1239 | EUR
1680 | IDMST | BSH1003P11A2A | BSH Servo Motor | 1389 | EUR
1681 | IDMST | BSH1004P11A2A | BSH Servo Motor | 1538 | EUR
1682 | IDMST | BSH1402P11A2A | BSH Servo Motor | 2073 | EUR
1683 | IDMST | BSH1403P11A2A | BSH Servo Motor | 2549 | EUR
1684 | IDMST | BSH1404P11A2P | BSH Servo Motor | 3026 | EUR
1685 | IDMST | BMH0701P16F2A | BMH Servo Motor | 897 | EUR
1686 | IDMST | BMH0702P16F2A | BMH Servo Motor | 950 | EUR
1687 | IDMST | BMH0703P16F2A | BMH Servo Motor | 1008 | EUR
1688 | IDMST | BMH1001P16F2A | BMH Servo Motor | 1119 | EUR
1689 | IDMST | BMH1002P16F2A | BMH Servo Motor | 1228 | EUR
1690 | IDMST | BMH1003P16F2A | BMH Servo Motor | 1342 | EUR
1691 | IDMST | BMH1401P16F2A | BMH Servo Motor | 1620 | EUR
1692 | IDMST | BMH1402P16F2A | BMH Servo Motor | 1898 | EUR
1693 | IDMST | BMH1403P16F2A | BMH Servo Motor | 2118 | EUR
1694 | IDMST | BMH1901P21F2A | BMH Servo Motor | 3316 | EUR
1695 | IDMST | BMH1902P21F2A | BMH Servo Motor | 3759 | EUR
1696 | IDMST | BMH1903P21F2A | BMH Servo Motor | 4204 | EUR
1697 | IDMST | BMH0701P16A2A | BMH Servo Motor | 563 | EUR
1698 | IDMST | BMH0702P16A2A | BMH Servo Motor | 618 | EUR
1699 | IDMST | BMH0703P16A2A | BMH Servo Motor | 674 | EUR
1700 | IDMST | BMH1001P16A2A | BMH Servo Motor | 674 | EUR
1701 | IDMST | BMH1002P16A2A | BMH Servo Motor | 785 | EUR
1702 | IDMST | BMH1003P16A2A | BMH Servo Motor | 897 | EUR
1703 | IDMST | BMH1401P16A2A | BMH Servo Motor | 1008 | EUR
1704 | IDMST | BMH1402P16A2A | BMH Servo Motor | 1230 | EUR
1705 | IDMST | BMH1403P16A2A | BMH Servo Motor | 1453 | EUR
1706 | IDMST | BMH1901P21A2A | BMH Servo Motor | 2649 | EUR
1707 | IDMST | BMH1902P21A2A | BMH Servo Motor | 3094 | EUR
1708 | IDMST | BMH1903P21A2A | BMH Servo Motor | 3539 | EUR
1709 | IDMST | VW3M5101R30 | LXM32 motor güç kablosu-3m | 110 | EUR
1710 | IDMST | VW3M5101R50 | LXM32 motor güç kablosu-5m | 129 | EUR
1711 | IDMST | VW3M5101R100 | LXM32 motor güç kablosu-10m | 183 | EUR
1712 | IDMST | VW3M5102R30 | LXM32 motor güç kablosu-3m | 140 | EUR
1713 | IDMST | VW3M5102R50 | LXM32 motor güç kablosu-5m | 172 | EUR
1714 | IDMST | VW3M5102R100 | LXM32 motor güç kablosu-10m | 243 | EUR
1715 | IDMST | VW3M5103R30 | LXM32 motor güç kablosu-3m | 226 | EUR
1716 | IDMST | VW3M5103R50 | LXM32 motor güç kablosu-5m | 279 | EUR
1717 | IDMST | VW3M5103R100 | LXM32 motor güç kablosu-10m | 389 | EUR
1718 | IDMST | VW3M5105R50 | LXM32 motor güç kablosu-5m | 329 | EUR
1719 | IDMST | VW3M5105R100 | LXM32 motor güç kablosu-10m | 595 | EUR
1720 | IDMST | VW3M8102R30 | LXM32 enkoder kablosu-3m | 101 | EUR
1721 | IDMST | VW3M8102R50 | LXM32 enkoder kablosu-5m | 121 | EUR
1722 | IDMST | VW3M8102R100 | LXM32 enkoder kablosu-10m | 172 | EUR
1723 | IDVSD | VW3A3601 | ATV320 / LXM32 EtherCAT Card | 317 | EUR
1724 | IDMST | VW3M3301 | Devicenet | 142.8 | EUR
1725 | IDMST | VW3M3308 | Profinet | 192 | EUR
1726 | IDMST | VW3M3401 | Resolver modülü | 209 | EUR
1727 | IDMST | VW3M3402 | Dijital Enkoder modülü | 198 | EUR
1728 | IDMST | VW3M3403 | Analog Enkoder modülü | 215 | EUR
1729 | IDMST | VW3M3501 | Safety Modulü | 422 | EUR
1730 | IDMST | VW3M8705 | Lexium 32 hafıza kartı | 16 | EUR
1731 | IDVSD | TCSCAR013M120 | Can open hat sonlandırıcı | 11.6 | EUR
1732 | IDMST | LXM32ICAN | LXM32I Can Modülü | 389 | EUR
1733 | IDMST | LXM32IECT | LXM32I EtherCat Modülü | 709 | EUR
1734 | IDMST | BMI0702T16A | BMI Servo Motor | 1685 | EUR
1735 | IDMST | BMI0703T16A | BMI Servo Motor | 1761 | EUR
1736 | IDMST | BMI1002T16A | BMI Servo Motor | 2142 | EUR
1737 | IDMST | BMI0702P16A | BMI Servo Motor | 1990 | EUR
1738 | IDMST | BMI0703P16A | BMI Servo Motor | 2113 | EUR
1739 | IDMST | BMI1002P16A | BMI Servo Motor | 2602 | EUR
1740 | IDMST | BMI1003P16A | BMI Servo Motor | 2755 | EUR
1741 | IDMST | VW3M9001 | Tek faz güç kaynağı modülü | 142.8 | EUR
1742 | IDMST | VW3M9002 | Üç faz güç kaynağı modülü | 147.9 | EUR
1743 | IDMST | VW3M9010 | Frenleme Direnci modülü | 173.4 | EUR
1744 | IDMST | VW3M9101 | Endüstriyel konnektörlü bağlantı modülü | 303 | EUR
1745 | IDMST | VW3M9103 | Endüstriyel konnektörlü bağlantı modülü | 274 | EUR
1746 | IDMST | VW3M9104 | Endüstriyel konnektörlü bağlantı modülü | 229 | EUR
1747 | IDMST | VW3M9105 | Dahili uçlarla bağlantı | 176 | EUR
1748 | IDMST | VW3M9106 | Endüstriyel konnektörlü bağlantı modülü | 320 | EUR
1749 | IDMST | VW3M9108 | Endüstriyel konnektörlü bağlantı modülü | 274 | EUR
1750 | IDMST | VW3M9110 | Dahili uçlarla bağlantı | 176 | EUR
1751 | IDSEN | XUB4BPANL2 | Optimum Cisimden Yansımalı | 545 | YTL
1752 | IDSEN | XUB4BPANM12 | Optimum Cisimden Yansımalı | 545 | YTL
1753 | IDSEN | XUB5BPANL2 | Optimum Cisimden Yansımalı (Hassasiyet Ayarlı) | 590 | YTL
1754 | IDSEN | XUB5BPANM12 | Optimum Cisimden Yansımalı (Hassasiyet Ayarlı) | 590 | YTL
1755 | IDSEN | XUB1BPANL2 | Optimum Reflektörlü | 574 | YTL
1756 | IDSEN | XUB1BPANM12 | Optimum Reflektörlü | 574 | YTL
1757 | IDSEN | XUB9BPANL2 | Optimum Polarize Reflektörlü | 623 | YTL
1758 | IDSEN | XUB9BPANM12 | Optimum Polarize Reflektörlü | 623 | YTL
1759 | IDSEN | XUB2BKSNL2T | Optimum Karşılıklı | 376 | YTL
1760 | IDSEN | XUB2BKSNM12T | Optimum Karşılıklı | 376 | YTL
1761 | IDSEN | XUB2BPANL2R | Optimum Karşılıklı | 536 | YTL
1762 | IDSEN | XUB2BPANM12R | Optimum Karşılıklı | 536 | YTL
1763 | IDSEN | XUB4APANL2 | Optimum Cisimden Yansımalı | 465 | YTL
1764 | IDSEN | XUB4APANM12 | Optimum Cisimden Yansımalı | 465 | YTL
1765 | IDSEN | XUB5APANL2 | Optimum Cisimden Yansımalı (Hassasiyet Ayarlı) | 513 | YTL
1766 | IDSEN | XUB5APANM12 | Optimum Cisimden Yansımalı (Hassasiyet Ayarlı) | 513 | YTL
1767 | IDSEN | XUB1APANL2 | Optimum Reflektörlü | 488 | YTL
1768 | IDSEN | XUB1APANM12 | Optimum Reflektörlü | 488 | YTL
1769 | IDSEN | XUB9APANL2 | Optimum Polarize Reflektörlü | 524 | YTL
1770 | IDSEN | XUB9APANM12 | Optimum Polarize Reflektörlü | 524 | YTL
1771 | IDSEN | XUB2AKSNL2T | Optimum Karşılıklı | 323 | YTL
1772 | IDSEN | XUB2AKSNM12T | Optimum Karşılıklı | 323 | YTL
1773 | IDSEN | XUB2APANL2R | Optimum Karşılıklı | 462 | YTL
1774 | IDSEN | XUB2APANM12R | Optimum Karşılıklı | 462 | YTL
1775 | IDSEN | XU5M18MA230 | Optimum Cisimden Yansımalı | 1502 | YTL
1776 | IDSEN | XU5M18MB230 | Optimum Cisimden Yansımalı | 1554 | YTL
1777 | IDSEN | XU8M18MA230 | Optimum Arka Plan bastırmalı | 1650 | YTL
1778 | IDSEN | XU8M18MB230 | Optimum Arka Plan bastırmalı | 1650 | YTL
1779 | IDSEN | XU9M18MA230 | Optimum Polarzie Reflektörlü | 1725 | YTL
1780 | IDSEN | XU9M18MB230 | Optimum Polarzie Reflektörlü | 1725 | YTL
1781 | IDSEN | XU2M18MA230 | Optimum Karşılıklı | 2501 | YTL
1782 | IDSEN | XU2M18MB230 | Optimum Karşılıklı | 2501 | YTL
1783 | IDSEN | XUM2APSBL2 | Optimum Karşılıklı | 870 | YTL
1784 | IDSEN | XUM2APSBM8 | Optimum Karşılıklı | 870 | YTL
1785 | IDSEN | XUM5APCNL2 | Optimum Cisimden Yansımalı (Uzun Algılama) | 524 | YTL
1786 | IDSEN | XUM5APCNM8 | Optimum Cisimden Yansımalı (Uzun Algılama) | 524 | YTL
1787 | IDSEN | XUM8APCNL2 | Optimum Arka Plan bastırmalı | 743 | YTL
1788 | IDSEN | XUM8APCNM8 | Optimum Arka Plan bastırmalı | 929 | YTL
1789 | IDSEN | XUM9APSBL2 | Optimum Polarize Reflektörlü | 622 | YTL
1790 | IDSEN | XUM9APSBM8 | Optimum Polarize Reflektörlü | 531 | YTL
1791 | IDSEN | XUK5APANL2 | Optimum Cisimden Yansımalı (Hassasiyet Ayarlı) | 882 | YTL
1792 | IDSEN | XUK5APANM12 | Optimum Cisimden Yansımalı (Hassasiyet Ayarlı) | 882 | YTL
1793 | IDSEN | XUK8AKSNL2 | Optimum Arka Plan bastırmalı | 1271 | YTL
1794 | IDSEN | XUK8AKSNM12 | Optimum Arka Plan bastırmalı | 1271 | YTL
1795 | IDSEN | XUK1APANL2 | Optimum Reflektörlü | 842 | YTL
1796 | IDSEN | XUK1APANM12 | Optimum Reflektörlü | 842 | YTL
1797 | IDSEN | XUK9APANL2 | Optimum Polarize Reflektörlü | 923 | YTL
1798 | IDSEN | XUK9APANM12 | Optimum Polarize Reflektörlü | 923 | YTL
1799 | IDSEN | XUK2AKSNL2T | Optimum Karşılıklı | 556 | YTL
1800 | IDSEN | XUK2AKSNM12T | Optimum Karşılıklı | 556 | YTL
1801 | IDSEN | XUK2APANL2R | Optimum Karşılıklı | 789 | YTL
1802 | IDSEN | XUK2APANM12R | Optimum Karşılıklı | 789 | YTL
1803 | IDSEN | XUK5ARCNL2 | Optimum Cisimden Yansımalı (Hassasiyet Ayarlı) | 994 | YTL
1804 | IDSEN | XUK8ARCTL2 | Optimum Karşılıklı | 1338 | YTL
1805 | IDSEN | XUK1ARCNL2 | Optimum Reflektörlü | 938 | YTL
1806 | IDSEN | XUK9ARCNL2 | Optimum Polarize Reflektörlü | 1066 | YTL
1807 | IDSEN | XUK2ARCNL2T | Optimum Karşılıklı | 740 | YTL
1808 | IDSEN | XUK2ARCNL2R | Optimum Karşılıklı | 941 | YTL
1809 | IDSEN | XUX5APANT16 | Optimum Cisimden Yansımalı | 1566 | YTL
1810 | IDSEN | XUX5APANM12 | Optimum Cisimden Yansımalı | 1566 | YTL
1811 | IDSEN | XUX8AKSAT16 | Optimum Arka Plan bastırmalı | 1650 | YTL
1812 | IDSEN | XUX8AKSAM12 | Optimum Arka Plan bastırmalı | 1650 | YTL
1813 | IDSEN | XUX1APANT16 | Optimum Reflektörlü | 1488 | YTL
1814 | IDSEN | XUX1APANM12 | Optimum Reflektörlü | 1488 | YTL
1815 | IDSEN | XUX9APANT16 | Optimum Polarize Reflektörlü | 1549 | YTL
1816 | IDSEN | XUX9APANM12 | Optimum Polarize Reflektörlü | 1549 | YTL
1817 | IDSEN | XUX0AKSAT16T | Optimum Karşılıklı | 1014 | YTL
1818 | IDSEN | XUX2APANT16R | Optimum Karşılıklı | 1376 | YTL
1819 | IDSEN | XUX2APANM12R | Optimum Karşılıklı | 1376 | YTL
1820 | IDSEN | XUX5ARCNT16 | Optimum Cisimden Yansımalı (Hassasiyet Ayarlı) | 1770 | YTL
1821 | IDSEN | XUX8ARCTT16 | Optimum Arka Plan bastırmalı | 1763 | YTL
1822 | IDSEN | XUX1ARCNT16 | Optimum Reflektörlü | 1770 | YTL
1823 | IDSEN | XUX9ARCNT16 | Optimum Polarize Reflektörlü | 1823 | YTL
1824 | IDSEN | XUX0ARCTT16T | Optimum Karşılıklı | 1035 | YTL
1825 | IDSEN | XUX2ARCNT16R | Optimum Karşılıklı | 1506 | YTL
1826 | IDSEN | XUB0BPSNL2 | Osiconsept M18 | 962 | YTL
1827 | IDSEN | XUB0BPSNM12 | Osiconsept M18 | 962 | YTL
1828 | IDSEN | XUB0BKSNL2T | Osiconsept M18 | 673 | YTL
1829 | IDSEN | XUB0BKSNM12T | Osiconsept M18 | 622 | YTL
1830 | IDSEN | XUM0APSAL2 | Osiconsept Minyatür | 1200 | YTL
1831 | IDSEN | XUM0APSAM8 | Osiconsept Minyatür | 1079 | YTL
1832 | IDSEN | XUM0AKSAL2T | Osiconsept Minyatür | 689 | YTL
1833 | IDSEN | XUM0AKSAM8T | Osiconsept Minyatür | 689 | YTL
1834 | IDSEN | XUK0AKSAL2 | Osiconsept Kompakt | 1398 | YTL
1835 | IDSEN | XUK0AKSAM12 | Osiconsept Kompakt | 1385 | YTL
1836 | IDSEN | XUK0AKSAL2T | Osiconsept Kompakt | 678 | YTL
1837 | IDSEN | XUK0AKSAM12T | Osiconsept Kompakt | 678 | YTL
1838 | IDSEN | XUK0ARCTL2 | Osiconsept Kompakt | 1581 | YTL
1839 | IDSEN | XUK0ARCTL2T | Osiconsept Kompakt | 711 | YTL
1840 | IDSEN | XUX0AKSAT16 | Osiconsept Kompakt | 1861 | YTL
1841 | IDSEN | XUX0AKSAM12 | Osiconsept Kompakt | 1861 | YTL
1842 | IDSEN | XUX0AKSAM12T | Osiconsept Kompakt | 1146 | YTL
1843 | IDSEN | XUX0ARCTT16 | Osiconsept Kompakt | 2039 | YTL
1844 | IDSEN | XUVR0605PANM8 | UygulamaPaketleme | 1324 | YTL
1845 | IDSEN | XUVR0608PANM8 | UygulamaPaketleme | 1472 | YTL
1846 | IDSEN | XUVR1212PANM8 | UygulamaPaketleme | 2135 | YTL
1847 | IDSEN | XUVR1218PANM8 | UygulamaPaketleme | 2383 | YTL
1848 | IDSEN | XUVU06M3KSNM8 | UygulamaPaketleme | 5303 | YTL
1849 | IDSEN | XUVE04M3KSNM8 | UygulamaPaketleme | 1310 | YTL
1850 | IDSEN | XURK1KSMM12 | UygulamaPaketleme | 3481 | YTL
1851 | IDSEN | XUKR1PSMM12 | UygulamaPaketleme | 2424 | YTL
1852 | IDSEN | XUYPCCO929LSP | UygulamaPaketleme | 447 | EUR
1853 | IDSEN | XUKC1PSMM12 | UygulamaPaketleme | 9553 | YTL
1854 | IDSEN | XU5M18U1D | UygulamaPaketleme | 4096 | YTL
1855 | IDSEN | XUBTAPSNL2 | UygulamaPaketleme | 1748 | YTL
1856 | IDSEN | XUBTAPSNM12 | UygulamaPaketleme | 1748 | YTL
1857 | IDSEN | XUMTAPCNL2 | UygulamaPaketleme | 944 | YTL
1858 | IDSEN | XUMTAPCNM8 | UygulamaPaketleme | 944 | YTL
1859 | IDSEN | XUKT1KSML2 | UygulamaPaketleme | 1381 | YTL
1860 | IDSEN | XUKT1KSMM12 | UygulamaPaketleme | 1461 | YTL
1861 | IDSEN | XU2M18AP20D | UygulamaTaşıma | 2750 | YTL
1862 | IDSEN | XUK8TAKDMM12 | Uygulamaya özel | 4536 | YTL
1863 | IDSEN | XUK8TAE2MM12 | Uygulamaya özel | 4686 | YTL
1864 | IDSEN | XUK9TAH2MM12 | Uygulamaya özel | 6633 | YTL
1865 | IDSEN | XUYPCO925L3ANSP | Uygulamaya özel | 1849 | EUR
1866 | IDSEN | XUE5AA2NM12 | Uygulamaya özel | 7342 | YTL
1867 | IDSEN | XUE1AA2NM12 | Uygulamaya özel | 7342 | YTL
1868 | IDSEN | XUBLAPCNM12 | UygulamaTaşıma | 3917 | YTL
1869 | IDSEN | XUK5LAPSMM12 | Uygulamaya özel | 5315 | YTL
1870 | IDSEN | XUK8LAPPNM12 | Uygulamaya özel | 6865 | YTL
1871 | IDSEN | XUK9LAPSMM12 | Uygulamaya özel | 5096 | YTL
1872 | IDSEN | XUK2LAPSMM12R | Uygulamaya özel | 2829 | YTL
1873 | IDSEN | XUK2LAKSMM12T | Uygulamaya özel | 4350 | YTL
1874 | IDSEN | XUVH0312 | UygulamaTaşıma | 1245 | YTL
1875 | IDSEN | XUJK803538 | UygulamaTaşıma | 3522 | YTL
1876 | IDSEN | XU5M18AB20D | UygulamaTaşıma | 2012 | YTL
1877 | IDSEN | XUDA2NSML2 | UygulamaFiber Optik | 2084 | YTL
1878 | IDSEN | XUDA2PSML2 | UygulamaFiber Optik | 2084 | YTL
1879 | IDSEN | XUDA1NSML2 | UygulamaFiber Optik | 1314 | YTL
1880 | IDSEN | XUDA1PSML2 | UygulamaFiber Optik | 1314 | YTL
1881 | IDSEN | XUFN05321 | UygulamaFiber Optik (Aksesuar) | 448 | YTL
1882 | IDSEN | XUFN12301 | UygulamaFiber Optik | 463 | YTL
1883 | IDSEN | XUFZ01 | UygulamaFiber Optik (Aksesuar) | 628 | YTL
1884 | IDSEN | XUFZ02 | UygulamaFiber Optik (Aksesuar) | 676 | YTL
1885 | IDSEN | XUFZ210 | UygulamaFiber Optik (Aksesuar) | 692 | YTL
1886 | IDSEN | XUFZ310 | UygulamaFiber Optik (Aksesuar) | 692 | YTL
1887 | IDSEN | XUZB2003 | Aksesuar | 157 | YTL
1888 | IDSEN | XUZM2003 | Aksesuar | 157 | YTL
1889 | IDSEN | XUZK2003 | Aksesuar | 157 | YTL
1890 | IDSEN | XUZX2003 | Aksesuar | 154 | YTL
1891 | IDSEN | XUZM2004 | Aksesuar | 175 | YTL
1892 | IDSEN | XUZK2004 | Aksesuar | 178 | YTL
1893 | IDSEN | XUZX2004 | Aksesuar | 201 | YTL
1894 | IDSEN | XUZ2001 | Aksesuar | 82 | YTL
1895 | IDSEN | XUZ2003 | Aksesuar | 126 | YTL
1896 | IDSEN | XUZA118 | Aksesuar | 93 | YTL
1897 | IDSEN | XUZA50 | Aksesuar | 69 | YTL
1898 | IDSEN | XUZA51 | Aksesuar | 74 | YTL
1899 | IDSEN | XUZX2000 | Aksesuar | 72 | YTL
1900 | IDSEN | XUZA618 | Aksesuar | 366 | YTL
1901 | IDSEN | XUZASM001 | Aksesuar | 72 | YTL
1902 | IDSEN | XUZC31 | Aksesuar | 121 | YTL
1903 | IDSEN | XUZC39 | Aksesuar | 121 | YTL
1904 | IDSEN | XUZC80 | Aksesuar | 141 | YTL
1905 | IDSEN | XUZC80T50 | Aksesuar | 132 | YTL
1906 | IDSEN | XUZC24 | Aksesuar | 104 | YTL
1907 | IDSEN | XUZC50 | Aksesuar | 104 | YTL
1908 | IDSEN | XUZC50CR | Aksesuar | 306 | YTL
1909 | IDSEN | XUZC50HP | Aksesuar | 197 | YTL
1910 | IDSEN | XS608B1PAL2 | EvrenselM08 Kesik Kafa | 484 | YTL
1911 | IDSEN | XS608B1PAM12 | EvrenselM08 Kesik Kafa | 484 | YTL
1912 | IDSEN | XS508B1PAL2 | M8 kesik kafa | 354 | YTL
1913 | IDSEN | XS508B1PAM8 | M8 kesik kafa | 354 | YTL
1914 | IDSEN | XS108B3PAL2 | Yeni Optimum Kısa Gövde | 326 | YTL
1915 | IDSEN | XS108B3PAM8 | Yeni Optimum Kısa Gövde | 340 | YTL
1916 | IDSEN | XS108B3PAM12 | Yeni Optimum Kısa Gövde | 340 | YTL
1917 | IDSEN | XS612B1PAL2 | EvrenselM12 Kesik Kafa | 349 | YTL
1918 | IDSEN | XS612B1PAM12 | EvrenselM12 Kesik Kafa | 349 | YTL
1919 | IDSEN | XS612B4PAL2 | EvrenselM12 Çıkık Kafa | 477 | YTL
1920 | IDSEN | XS612B4PAM12 | EvrenselM12 Çıkık Kafa | 477 | YTL
1921 | IDSEN | XS512B1PAL2 | M12 kesik kafa | 253 | YTL
1922 | IDSEN | XS512B1PAM12 | M12 kesik kafa | 253 | YTL
1923 | IDSEN | XS112B3PAL2 | Yeni Optimum Kısa Gövde | 280 | YTL
1924 | IDSEN | XS112B3PAM12 | Yeni Optimum Kısa Gövde | 280 | YTL
1925 | IDSEN | XS212B4PAL2 | Yeni Optimum Kısa Gövde | 502 | YTL
1926 | IDSEN | XS212B4PAM12 | Yeni Optimum Kısa Gövde | 502 | YTL
1927 | IDSEN | XS618B1PAL2 | EvrenselM18 Kesik Kafa | 443 | YTL
1928 | IDSEN | XS618B1PAM12 | EvrenselM18 Kesik Kafa | 443 | YTL
1929 | IDSEN | XS618B4PAL2 | EvrenselM18 Çıkık Kafa | 526 | YTL
1930 | IDSEN | XS618B4PAM12 | EvrenselM18 Çıkık Kafa | 526 | YTL
1931 | IDSEN | XS518B1PAL2 | M18 kesik kafa | 277 | YTL
1932 | IDSEN | XS518B1PAM12 | M18 kesik kafa | 277 | YTL
1933 | IDSEN | XS118B3PAL2 | Yeni Optimum Kısa Gövde | 338 | YTL
1934 | IDSEN | XS118B3PAM12 | Yeni Optimum Kısa Gövde | 338 | YTL
1935 | IDSEN | XS218B4PAL2 | Yeni Optimum Kısa Gövde | 552 | YTL
1936 | IDSEN | XS218B4PAM12 | Yeni Optimum Kısa Gövde | 552 | YTL
1937 | IDSEN | XS630B1PAL2 | EvrenselM30 Kesik Kafa | 486 | YTL
1938 | IDSEN | XS630B1PAM12 | EvrenselM30 Kesik Kafa | 486 | YTL
1939 | IDSEN | XS630B4PAL2 | EvrenselM30 Kesik Kafa | 580 | YTL
1940 | IDSEN | XS630B4PAM12 | EvrenselM30 Kesik Kafa | 580 | YTL
1941 | IDSEN | XS630B5PAL2 | EvrenselM30 Kesik Kafa | 623 | YTL
1942 | IDSEN | XS630B5PAM12 | EvrenselM30 Kesik Kafa | 623 | YTL
1943 | IDSEN | XS530B1PAL2 | M30 kesik kafa | 326 | YTL
1944 | IDSEN | XS530B1PAM12 | M30 kesik kafa | 326 | YTL
1945 | IDSEN | XS130B3PAL2 | Yeni Optimum Kısa Gövde | 381 | YTL
1946 | IDSEN | XS130B3PAM12 | Yeni Optimum Kısa Gövde | 381 | YTL
1947 | IDSEN | XS612B1MAL2 | EvrenselM12 Kesik Kafa | 545 | YTL
1948 | IDSEN | XS612B1MBL2 | EvrenselM12 Kesik Kafa | 545 | YTL
1949 | IDSEN | XS618B1MAL2 | EvrenselM18 Kesik Kafa | 655 | YTL
1950 | IDSEN | XS618B1MBL2 | EvrenselM18 Kesik Kafa | 655 | YTL
1951 | IDSEN | XS618B4MAL2 | EvrenselM18 çıkık Kafa | 682 | YTL
1952 | IDSEN | XS618B4MBL2 | EvrenselM18 çıkık Kafa | 682 | YTL
1953 | IDSEN | XS630B1MAL2 | EvrenselM30 Kesik Kafa | 773 | YTL
1954 | IDSEN | XS630B1MBL2 | EvrenselM30Kesik Kafa | 773 | YTL
1955 | IDSEN | XS630B4MAL2 | EvrenselM30 çıkık Kafa | 810 | YTL
1956 | IDSEN | XS630B4MBL2 | EvrenselM30 çıkık Kafa | 876 | YTL
1957 | IDSEN | XS108BLPAL2 | Basic M08 Kesik Kafa | 262 | YTL
1958 | IDSEN | XS108BLPAM8 | Basic M08 Kesik Kafa | 262 | YTL
1959 | IDSEN | XS208BLPAL2 | Basic M08 Çıkık Kafa | 262 | YTL
1960 | IDSEN | XS208BLPAM8 | Basic M08 Çıkık Kafa | 262 | YTL
1961 | IDSEN | XS112BLPAL2 | Basic M12 Kesik Kafa | 188 | YTL
1962 | IDSEN | XS112BLPAM12 | Basic M12 Kesik Kafa | 188 | YTL
1963 | IDSEN | XS212BLPAL2 | Basic M12 Çıkık Kafa | 188 | YTL
1964 | IDSEN | XS212BLPAM12 | Basic M12 Çıkık Kafa | 188 | YTL
1965 | IDSEN | XS112BHPAL2 | Medium M12 Düz | 215 | YTL
1966 | IDSEN | XS112BHPAM12 | Medium M12 Düz | 215 | YTL
1967 | IDSEN | XS118BLPAL2 | Basic M18 Kesik Kafa | 221 | YTL
1968 | IDSEN | XS118BLPAM12 | Basic M18 Kesik Kafa | 221 | YTL
1969 | IDSEN | XS218BLPAL2 | Basic M18 Çıkık Kafa | 221 | YTL
1970 | IDSEN | XS218BLPAM12 | Basic M18 Çıkık Kafa | 221 | YTL
1971 | IDSEN | XS118BHPAL2 | Medium M12 Düz | 251 | YTL
1972 | IDSEN | XS118BHPAM12 | Medium M12 Düz | 251 | YTL
1973 | IDSEN | XS130BLPAL2 | Basic M30 Kesik Kafa | 242 | YTL
1974 | IDSEN | XS130BLPAM12 | Basic M30 Kesik Kafa | 242 | YTL
1975 | IDSEN | XS230BLPAL2 | Basic M30 Çıkık Kafa | 242 | YTL
1976 | IDSEN | XS230BLPAM12 | Basic M30 Çıkık Kafa | 242 | YTL
1977 | IDSEN | XS130BHPAL2 | Medium M12 Düz | 285 | YTL
1978 | IDSEN | XS130BHPAM12 | Medium M12 Düz | 285 | YTL
1979 | IDSEN | XS1M12KP340 | EvrenselM12 Kesik Kafa | 545 | YTL
1980 | IDSEN | XS2M12KP340 | EvrenselM12 Çıkık Kafa | 545 | YTL
1981 | IDSEN | XS1M18KP340 | EvrenselM18 Kesik Kafa | 568 | YTL
1982 | IDSEN | XS2M18KP340 | EvrenselM18 Çıkık Kafa | 573 | YTL
1983 | IDSEN | XS1M30KP340 | EvrenselM30 Kesik Kafa | 679 | YTL
1984 | IDSEN | XS2M30KP340 | EvrenselM30 Çıkık Kafa | 682 | YTL
1985 | IDSEN | XS112B3PCL2 | EvrenselM12 Kesik Kafa | 392 | YTL
1986 | IDSEN | XS112B3PCM12 | EvrenselM12 Kesik Kafa | 392 | YTL
1987 | IDSEN | XS118B3PCL2 | EvrenselM18 Kesik Kafa | 493 | YTL
1988 | IDSEN | XS118B3PCM12 | EvrenselM18 Kesik Kafa | 493 | YTL
1989 | IDSEN | XS130B3PCL2 | EvrenselM30 Kesik Kafa | 540 | YTL
1990 | IDSEN | XS130B3PCM12 | EvrenselM30 Kesik Kafa | 540 | YTL
1991 | IDSEN | XS7C2A1PAM12 | Kübik Format | 628 | YTL
1992 | IDSEN | XS8C2A1PCM12 | Kübik Format | 623 | YTL
1993 | IDSEN | XS8C2A4PCM12 | Kübik Format | 734 | YTL
1994 | IDSEN | XS8C4A1PCG13 | Kübik Format | 682 | YTL
1995 | IDSEN | XS8C4A4PCG13 | Kübik Format | 769 | YTL
1996 | IDSEN | XS7C2A1MAU20 | Kübik Format | 943 | YTL
1997 | IDSEN | XS8C2A1MAU20 | Kübik Format | 730 | YTL
1998 | IDSEN | XS8C2A4MAU20 | Kübik Format | 761 | YTL
1999 | IDSEN | XS7C4A1MPG13 | Kübik Format | 791 | YTL
2000 | IDSEN | XS8C4A1MPG13 | Kübik Format | 782 | YTL
2001 | IDSEN | XS8C4A4MPG13 | Kübik Format | 828 | YTL
2002 | IDSEN | XS9C2A2A1M12 | Kübik Format | 843 | YTL
2003 | IDSEN | XS9C2A2A2M12 | Kübik Format | 843 | YTL
2004 | IDSEN | XS9C4A2A1G13 | Kübik Format | 1275 | YTL
2005 | IDSEN | XS9C4A2A2G13 | Kübik Format | 1163 | YTL
2006 | IDSEN | XZCPV1865L2 | Kablolu Konnektör | 175 | YTL
2007 | IDSEN | XZCPV1965L2 | Kablolu Konnektör | 175 | YTL
2008 | IDSEN | XS7J1A1PAL2 | Optimum J Form | 488 | YTL
2009 | IDSEN | XS7J1A1NAL2 | Optimum J Form | 488 | YTL
2010 | IDSEN | XS7F1A1PAL2 | Optimum F Form | 588 | YTL
2011 | IDSEN | XS7F1A1NAL2 | Optimum F Form | 588 | YTL
2012 | IDSEN | XS7E1A1PAL2 | Optimum E Form | 628 | YTL
2013 | IDSEN | XS7E1A1NAL2 | Optimum E Form | 628 | YTL
2014 | IDSEN | XS7C1A1PAL2 | Optimum C Form | 665 | YTL
2015 | IDSEN | XS7C1A1NAL2 | Optimum C Form | 665 | YTL
2016 | IDSEN | XS7D1A1PAL2 | Optimum D Form | 996 | YTL
2017 | IDSEN | XS7D1A1NAL2 | Optimum D Form | 996 | YTL
2018 | IDSEN | XS8E1A1PAL2 | Optimum E Form | 1470 | YTL
2019 | IDSEN | XS8E1A1NAL2 | Optimum E Form | 1470 | YTL
2020 | IDSEN | XS8C1A1PAL2 | Optimum C Form | 1641 | YTL
2021 | IDSEN | XS8C1A1NAL2 | Optimum C Form | 1641 | YTL
2022 | IDSEN | XS8D1A1PAL2 | Optimum D Form | 2062 | YTL
2023 | IDSEN | XS8D1A1NAL2 | Optimum D Form | 2062 | YTL
2024 | IDSEN | XS4P18AB110 | EvrenselM18 Plastik | 758 | YTL
2025 | IDSEN | XS4P18AB120 | EvrenselM18 Plastik | 758 | YTL
2026 | IDSEN | XS1M18AB120 | EvrenselM18 Plastik | 758 | YTL
2027 | IDSEN | XS4P30AB110 | EvrenselM30 Plastik | 862 | YTL
2028 | IDSEN | XS4P30AB120 | EvrenselM30 Plastik | 862 | YTL
2029 | IDSEN | XS1M30AB120 | EvrenselM30 Plastik | 881 | YTL
2030 | IDSEN | XSAV11373 | UygulamaHız Bekçisi | 1495 | YTL
2031 | IDSEN | XSAV12373 | UygulamaHız Bekçisi | 1483 | YTL
2032 | IDSEN | XSAV11801 | UygulamaHız Bekçisi | 1528 | YTL
2033 | IDSEN | XSAV12801 | UygulamaHız Bekçisi | 1538 | YTL
2034 | IDSEN | XS9E11RPBL01M12 | UygulamaHız Bekçisi | 1764 | YTL
2035 | IDSEN | XS9C11RPBL01M12 | UygulamaHız Bekçisi | 1890 | YTL
2036 | IDSEN | XS9E11RMBL01U20 | UygulamaHız Bekçisi | 2125 | YTL
2037 | IDSEN | XS9C11RMBL01U20 | UygulamaHız Bekçisi | 2337 | YTL
2038 | IDSEN | XS4P12PA340 | EvrenselM12 Plastik | 377 | YTL
2039 | IDSEN | XS4P12NA340 | EvrenselM12 Plastik | 377 | YTL
2040 | IDSEN | XS4P12PA340D | EvrenselM12 Plastik | 430 | YTL
2041 | IDSEN | XS4P12NA340D | EvrenselM12 Plastik | 430 | YTL
2042 | IDSEN | XS4P18PA340 | EvrenselM18 Plastik | 394 | YTL
2043 | IDSEN | XS4P18NA340 | EvrenselM18 Plastik | 394 | YTL
2044 | IDSEN | XS4P18PA340D | EvrenselM18 Plastik | 446 | YTL
2045 | IDSEN | XS4P18NA340D | EvrenselM18 Plastik | 446 | YTL
2046 | IDSEN | XT218A1PAL2 | M18 Plastik kapasitif sensör | 451 | YTL
2047 | IDSEN | XT218A1NAL2 | M18 Plastik kapasitif sensör | 470 | YTL
2048 | IDSEN | XT218A1PCM12 | M18 Plastik kapasitif sensör | 461 | YTL
2049 | IDSEN | XT230A1PAL2 | M30 Plastik kapasitif sensör | 545 | YTL
2050 | IDSEN | XT230A1NAL2 | M 30Plastik kapasitif sensör | 568 | YTL
2051 | IDSEN | XT230A1PCM12 | M 30Plastik kapasitif sensör | 565 | YTL
2052 | IDSEN | XT218A1FAL2 | M18Plastik kapasitif sensör | 497 | YTL
2053 | IDSEN | XT230A1FAL2 | M 30Plastik kapasitif sensör | 569 | YTL
2054 | IDSEN | XT230A1FBL2 | M 30Plastik kapasitif sensör | 569 | YTL
2055 | IDSEN | XT232A1FAL2 | φ32 plastik kapasitif sensör | 676 | YTL
2056 | IDSEN | XT232A1FBL2 | φ32 plastik kapasitif sensör | 676 | YTL
2057 | IDSEN | XX512A1KAM8 | Ultrasonik Optimum M12 | 1975 | YTL
2058 | IDSEN | XX512A2PAM8 | Ultrasonik Optimum M12 | 2484 | YTL
2059 | IDSEN | XXV18B1PAM12 | Ultrasonik Optimum M18 | 1917 | YTL
2060 | IDSEN | XX518A3PAM12 | Ultrasonik Optimum M18 | 1593 | YTL
2061 | IDSEN | XX7V1A1PAM12 | Ultrasonik Özel Format | 1645 | YTL
2062 | IDSEN | XXS18P1PM12 | Ultrasonik M18 | 3341 | YTL
2063 | IDSEN | XXS30P1PM12 | Ultrasonik M30 | 4127 | YTL
2064 | IDSEN | XXS30P2PM12 | Ultrasonik M30 | 4490 | YTL
2065 | IDSEN | XXS30P4PM12 | Ultrasonik M30 | 4851 | YTL
2066 | IDSEN | XX630A3PCM12 | Ultrasonik Optimum M30 | 6350 | YTL
2067 | IDSEN | XXS30P8PPM12 | Ultrasonik Optimum M30 | 6200 | YTL
2068 | IDSEN | XX918A3F1M12 | Ultrasonik Optimum M18 | 2155 | YTL
2069 | IDSEN | XX918A3C2M12 | Ultrasonik Optimum M30 | 2155 | YTL
2070 | IDSEN | XXS18P1AM12 | Ultrasonik M18 | 3380 | YTL
2071 | IDSEN | XXS18P1VM12 | Ultrasonik M18 | 3380 | YTL
2072 | IDSEN | XXS30P1AM12 | Ultrasonik M30 | 4313 | YTL
2073 | IDSEN | XXS30P1VM12 | Ultrasonik M30 | 4313 | YTL
2074 | IDSEN | XXS30P2AM12 | Ultrasonik M30 | 4665 | YTL
2075 | IDSEN | XXS30P2VM12 | Ultrasonik M30 | 4665 | YTL
2076 | IDSEN | XXS30P4AM12 | Ultrasonik M30 | 5029 | YTL
2077 | IDSEN | XXS30P4VM12 | Ultrasonik M30 | 5029 | YTL
2078 | IDSEN | XX930A3A1M12 | Ultrasonik Optimum M30 | 6666 | YTL
2079 | IDSEN | XXS30P8APM12 | Ultrasonik Optimum M30 | 6600 | YTL
2080 | IDSEN | XX930A3A2M12 | Ultrasonik Optimum M30 | 6666 | YTL
2081 | IDSEN | XXS30P8VPM12 | Ultrasonik Optimum M30 | 6600 | YTL
2082 | IDSEN | XXZPB100 | Kablolu Konnektör | 1246 | YTL
2083 | IDSEN | XXZBOX01 | Ultrasonik Konfigürasyon Arayüzü | - | -
2084 | IDSEN | XXZKIT01 | Ultrasonik Konfigürasyon Kiti | - | -
2085 | IDSEN | XZCC8FDM30S | Kablolu Konnektör | 164 | YTL
2086 | IDSEN | XZCC8FCM30S | Kablolu Konnektör | 171 | YTL
2087 | IDSEN | XZCC8FDM40S | Kablolu Konnektör | 201 | YTL
2088 | IDSEN | XZCC8FCM40S | Kablolu Konnektör | 201 | YTL
2089 | IDSEN | XZCC12FDM40B | Kablolu Konnektör | 128 | YTL
2090 | IDSEN | XZCC12FCM40B | Kablolu Konnektör | 128 | YTL
2091 | IDSEN | XZCC43FCP40B | Kablolu Konnektör | 128 | YTL
2092 | IDSEN | XZCPV0566L2 | Kablolu Konnektör | 134 | YTL
2093 | IDSEN | XZCPV0566L5 | Kablolu Konnektör | 164 | YTL
2094 | IDSEN | XZCP0566L2 | Kablolu Konnektör | 163 | YTL
2095 | IDSEN | XZCP0566L5 | Kablolu Konnektör | 204 | YTL
2096 | IDSEN | XZCPV0666L2 | Kablolu Konnektör | 134 | YTL
2097 | IDSEN | XZCPV0666L5 | Kablolu Konnektör | 164 | YTL
2098 | IDSEN | XZCP0666L2 | Kablolu Konnektör | 163 | YTL
2099 | IDSEN | XZCP0666L5 | Kablolu Konnektör | 204 | YTL
2100 | IDSEN | XZCPV0941L2 | Kablolu Konnektör | 163 | YTL
2101 | IDSEN | XZCPV0941L5 | Kablolu Konnektör | 176 | YTL
2102 | IDSEN | XZCP0941L2 | Kablolu Konnektör | 172 | YTL
2103 | IDSEN | XZCP0941L5 | Kablolu Konnektör | 217 | YTL
2104 | IDSEN | XZCPV1041L2 | Kablolu Konnektör | 163 | YTL
2105 | IDSEN | XZCPV1041L5 | Kablolu Konnektör | 176 | YTL
2106 | IDSEN | XZCP1041L2 | Kablolu Konnektör | 172 | YTL
2107 | IDSEN | XZCP1041L5 | Kablolu Konnektör | 217 | YTL
2108 | IDSEN | XZCPV1241L2 | Kablolu Konnektör | 128 | YTL
2109 | IDSEN | XZCPV1141L5 | Kablolu Konnektör | 152 | YTL
2110 | IDSEN | XZCP1141L2 | Kablolu Konnektör | 152 | YTL
2111 | IDSEN | XZCP1141L5 | Kablolu Konnektör | 186 | YTL
2112 | IDSEN | XZCP1241L2 | Kablolu Konnektör | 152 | YTL
2113 | IDSEN | XZCP1241L5 | Kablolu Konnektör | 186 | YTL
2114 | IDSEN | XZCPV1141L2 | Kablolu Konnektör | 128 | YTL
2115 | IDSEN | XZCPV1164L2 | Kablolu Konnektör | 163 | YTL
2116 | IDSEN | XZCP1164L2 | Kablolu Konnektör | 176 | YTL
2117 | IDSEN | XZCPV1264L2 | Kablolu Konnektör | 163 | YTL
2118 | IDSEN | XZCP1264L2 | Kablolu Konnektör | 176 | YTL
2119 | IDSEN | XZCPV1241L5 | Kablolu Konnektör | 152 | YTL
2120 | IDSEN | XZCPV1340L2 | Kablolu Konnektör | 152 | YTL
2121 | IDSEN | XZCP1340L2 | Kablolu Konnektör | 186 | YTL
2122 | IDSEN | XSZB108 | Aksesuar | 86 | YTL
2123 | IDSEN | XSZB112 | Aksesuar | 86 | YTL
2124 | IDSEN | XSZB118 | Aksesuar | 86 | YTL
2125 | IDSEN | XSZB130 | Aksesuar | 86 | YTL
2126 | IDSEN | XCKJ161 | Nihayet Şalteri Optimum Metal | 732 | YTL
2127 | IDSEN | XCKJ167 | Nihayet Şalteri Optimum Metal | 641 | YTL
2128 | IDSEN | XCKJ10511 | Nihayet Şalteri Optimum Metal | 582 | YTL
2129 | IDSEN | XCKJ10513 | Nihayet Şalteri Optimum Metal | 624 | YTL
2130 | IDSEN | XCKJ10541 | Nihayet Şalteri Optimum Metal | 636 | YTL
2131 | IDSEN | XCKJ10559 | Nihayet Şalteri Optimum Metal | 636 | YTL
2132 | IDSEN | XCKM110 | Nihayet Şalteri Optimum Metal | 370 | YTL
2133 | IDSEN | XCKM102 | Nihayet Şalteri Optimum Metal | 375 | YTL
2134 | IDSEN | XCKM121 | Nihayet Şalteri Optimum Metal | 412 | YTL
2135 | IDSEN | XCKM115 | Nihayet Şalteri Optimum Metal | 387 | YTL
2136 | IDSEN | XCKM106 | Nihayet Şalteri Optimum Metal | 357 | YTL
2137 | IDSEN | XCKD2110G11 | Nihayet Şalteri EvrenselMetal | 351 | YTL
2138 | IDSEN | XCKD2110P16 | Nihayet Şalteri EvrenselMetal | 351 | YTL
2139 | IDSEN | XCKD2102G11 | Nihayet Şalteri EvrenselMetal | 421 | YTL
2140 | IDSEN | XCKD2102P16 | Nihayet Şalteri EvrenselMetal | 421 | YTL
2141 | IDSEN | XCKD2121G11 | Nihayet Şalteri EvrenselMetal | 470 | YTL
2142 | IDSEN | XCKD2121P16 | Nihayet Şalteri EvrenselMetal | 464 | YTL
2143 | IDSEN | XCKD2127P16 | Nihayet Şalteri EvrenselMetal | 481 | YTL
2144 | IDSEN | XCKD2118G11 | Nihayet Şalteri EvrenselMetal | 409 | YTL
2145 | IDSEN | XCKD2118P16 | Nihayet Şalteri EvrenselMetal | 409 | YTL
2146 | IDSEN | XCKD2145G11 | Nihayet Şalteri EvrenselMetal | 464 | YTL
2147 | IDSEN | XCKD2145P16 | Nihayet Şalteri EvrenselMetal | 464 | YTL
2148 | IDSEN | XCKD2139P16 | Nihayet Şalteri EvrenselMetal | 536 | YTL
2149 | IDSEN | XCKD2149P16 | Nihayet Şalteri EvrenselMetal | 604 | YTL
2150 | IDSEN | XCKD2106G11 | Nihayet Şalteri EvrenselMetal | 474 | YTL
2151 | IDSEN | XCKD2106P16 | Nihayet Şalteri EvrenselMetal | 474 | YTL
2152 | IDSEN | XCMD2110L1 | Nihayet Şalteri Evrensel Metal Minyatür | 387 | YTL
2153 | IDSEN | XCMD2102L1 | Nihayet Şalteri Evrensel Metal Minyatür | 443 | YTL
2154 | IDSEN | XCMD2124L1 | Nihayet Şalteri Evrensel Metal Minyatür | 536 | YTL
2155 | IDSEN | XCMD2115L1 | Nihayet Şalteri Evrensel Metal Minyatür | 409 | YTL
2156 | IDSEN | XCMD2116L1 | Nihayet Şalteri Evrensel Metal Minyatür | 409 | YTL
2157 | IDSEN | XCMD2145L1 | Nihayet Şalteri Evrensel Metal Minyatür | 458 | YTL
2158 | IDSEN | XCMD2106L1 | Nihayet Şalteri Evrensel Metal Minyatür | 458 | YTL
2159 | IDSEN | ZCKJ1 | Alt parçalar | 407 | YTL
2160 | IDSEN | ZCKJ5 | Alt parçalar | 388 | YTL
2161 | IDSEN | ZCKM1 | Alt parçalar | 386 | YTL
2162 | IDSEN | ZCKM5 | Alt parçalar | 295 | YTL
2163 | IDSEN | ZCKE05 | Alt parçalar | 314 | YTL
2164 | IDSEN | ZCKE06 | Alt parçalar | 384 | YTL
2165 | IDSEN | ZCKE08 | Alt parçalar | 437 | YTL
2166 | IDSEN | ZCKE23 | Alt parçalar | 387 | YTL
2167 | IDSEN | ZCKE61 | Alt parçalar | 241 | YTL
2168 | IDSEN | ZCKE67 | Alt parçalar | 288 | YTL
2169 | IDSEN | ZCKY11 | Alt parçalar | 75 | YTL
2170 | IDSEN | ZCKY13 | Alt parçalar | 102 | YTL
2171 | IDSEN | ZCKD02 | Alt parçalar | 213 | YTL
2172 | IDSEN | ZCKD05 | Alt parçalar | 165 | YTL
2173 | IDSEN | ZCKD06 | Alt parçalar | 213 | YTL
2174 | IDSEN | ZCKD08 | Alt parçalar | 140 | YTL
2175 | IDSEN | ZCKD10 | Alt parçalar | 153 | YTL
2176 | IDSEN | ZCKD15 | Alt parçalar | 163 | YTL
2177 | IDSEN | ZCKD21 | Alt parçalar | 190 | YTL
2178 | IDSEN | ZCKY33 | Alt parçalar | 102 | YTL
2179 | IDSEN | ZCKY41 | Alt parçalar | 91 | YTL
2180 | IDSEN | ZCKY59 | Alt parçalar | 74 | YTL
2181 | IDSEN | XCKP2110G11 | Nihayet Şalteri Evrensel Plastik Minyatür | 219 | YTL
2182 | IDSEN | XCKP2110P16 | Nihayet Şalteri Evrensel Plastik Minyatür | 219 | YTL
2183 | IDSEN | XCKP2102G11 | Nihayet Şalteri Evrensel Plastik Minyatür | 242 | YTL
2184 | IDSEN | XCKP2102P16 | Nihayet Şalteri Evrensel Plastik Minyatür | 242 | YTL
2185 | IDSEN | XCKP2121G11 | Nihayet Şalteri Evrensel Plastik Minyatür | 242 | YTL
2186 | IDSEN | XCKP2121P16 | Nihayet Şalteri Evrensel Plastik Minyatür | 242 | YTL
2187 | IDSEN | XCKP2127P16 | Nihayet Şalteri Evrensel Plastik Minyatür | 242 | YTL
2188 | IDSEN | XCKP2118G11 | Nihayet Şalteri Evrensel Plastik Minyatür | 255 | YTL
2189 | IDSEN | XCKP2118P16 | Nihayet Şalteri Evrensel Plastik Minyatür | 255 | YTL
2190 | IDSEN | XCKP2145G11 | Nihayet Şalteri Evrensel Plastik Minyatür | 298 | YTL
2191 | IDSEN | XCKP2145P16 | Nihayet Şalteri Evrensel Plastik Minyatür | 304 | YTL
2192 | IDSEN | XCKP2139P16 | Nihayet Şalteri Evrensel Plastik Minyatür | 429 | YTL
2193 | IDSEN | XCKP2149P16 | Nihayet Şalteri Evrensel Plastik Minyatür | 456 | YTL
2194 | IDSEN | XCKP2106G11 | Nihayet Şalteri Evrensel Plastik Minyatür | 284 | YTL
2195 | IDSEN | XCKP2106P16 | Nihayet Şalteri Evrensel Plastik Minyatür | 284 | YTL
2196 | IDSEN | XCKN2110G11 | Nihayet Şalteri Optimum Plastik | 127 | YTL
2197 | IDSEN | XCKN2110P20 | Nihayet Şalteri Optimum Plastik | 127 | YTL
2198 | IDSEN | XCKN2102G11 | Nihayet Şalteri Optimum Plastik | 140 | YTL
2199 | IDSEN | XCKN2102P20 | Nihayet Şalteri Optimum Plastik | 140 | YTL
2200 | IDSEN | XCKN2121G11 | Nihayet Şalteri Optimum Plastik | 141 | YTL
2201 | IDSEN | XCKN2121P20 | Nihayet Şalteri Optimum Plastik | 141 | YTL
2202 | IDSEN | XCKN2127P20 | Nihayet Şalteri Optimum Plastik | 141 | YTL
2203 | IDSEN | XCKN2118G11 | Nihayet Şalteri Optimum Plastik | 157 | YTL
2204 | IDSEN | XCKN2118P20 | Nihayet Şalteri Optimum Plastik | 154 | YTL
2205 | IDSEN | XCKN2145G11 | Nihayet Şalteri Optimum Plastik | 154 | YTL
2206 | IDSEN | XCKN2145P20 | Nihayet Şalteri Optimum Plastik | 154 | YTL
2207 | IDSEN | XCKN2149P20 | Nihayet Şalteri Optimum Plastik | 194 | YTL
2208 | IDSEN | XCKN2106G11 | Nihayet Şalteri Optimum Plastik | 141 | YTL
2209 | IDSEN | XCKN2106P20 | Nihayet Şalteri Optimum Plastik | 141 | YTL
2210 | IDSEN | XCKN2108G11 | Nihayet Şalteri Optimum Plastik | 154 | YTL
2211 | IDSEN | XCKN2108P20 | Nihayet Şalteri Optimum Plastik | 154 | YTL
2212 | IDSEN | XCKT2110P16 | Nihayet Şalteri Optimum Plastik | 218 | YTL
2213 | IDSEN | XCKT2102P16 | Nihayet Şalteri Optimum Plastik | 279 | YTL
2214 | IDSEN | XCKT2121P16 | Nihayet Şalteri Optimum Plastik | 242 | YTL
2215 | IDSEN | XCKT2118P16 | Nihayet Şalteri Optimum Plastik | 285 | YTL
2216 | IDSEN | XCKT2145P16 | Nihayet Şalteri Optimum Plastik | 331 | YTL
2217 | IDSEN | XCKT2106P16 | Nihayet Şalteri Optimum Plastik | 313 | YTL
2218 | IDSEN | XCKS139 | Uygulama Plastik | 453 | YTL
2219 | IDSEN | XCRF57 | Uygulama Plastik | 1887 | YTL
2220 | IDSEN | XCRT115 | Uygulama Plastik | 2201 | YTL
2221 | IDSEN | XCRT215 | Uygulama Plastik | 3310 | YTL
2222 | IDSEN | XCKMR54D1H29 | Uygulama Plastik | 1766 | YTL
2223 | IDSEN | XCKMR54D1 | Uygulama Plastik | 1769 | YTL
2224 | IDSEN | XCKVR54D1H29 | Uygulama Plastik | 994 | YTL
2225 | IDSEN | ZCMD21L2 | Alt parçalar | 434 | YTL
2226 | IDSEN | ZCMD29L2 | Alt parçalar | 474 | YTL
2227 | IDSEN | ZCP21 | Alt parçalar | 229 | YTL
2228 | IDSEN | ZCP29 | Alt parçalar | 246 | YTL
2229 | IDSEN | ZCP39 | Alt parçalar | 346 | YTL
2230 | IDSEN | ZCD21 | Alt parçalar | 346 | YTL
2231 | IDSEN | ZCD29 | Alt parçalar | 368 | YTL
2232 | IDSEN | XE2SP2151 | Alt parçalar | 166 | YTL
2233 | IDSEN | XE2NP2151 | Alt parçalar | 214 | YTL
2234 | IDSEN | ZCE10 | Alt parçalar | 97 | YTL
2235 | IDSEN | ZCE02 | Alt parçalar | 168 | YTL
2236 | IDSEN | ZCE21 | Alt parçalar | 153 | YTL
2237 | IDSEN | ZCE27 | Alt parçalar | 131 | YTL
2238 | IDSEN | ZCE28 | Alt parçalar | 131 | YTL
2239 | IDSEN | ZCE07 | Alt parçalar | 146 | YTL
2240 | IDSEN | ZCE08 | Alt parçalar | 168 | YTL
2241 | IDSEN | ZCE06 | Alt parçalar | 168 | YTL
2242 | IDSEN | ZCE01 | Alt parçalar | 120 | YTL
2243 | IDSEN | ZCY18 | Alt parçalar | 36 | YTL
2244 | IDSEN | ZCY19 | Alt parçalar | 52 | YTL
2245 | IDSEN | ZCY45 | Alt parçalar | 54 | YTL
2246 | IDSEN | ZCY46 | Alt parçalar | 87 | YTL
2247 | IDSEN | ZCY59 | Alt parçalar | 54 | YTL
2248 | IDSEN | ZCY54 | Alt parçalar | 103 | YTL
2249 | IDSEN | ZCY49 | Alt parçalar | 110 | YTL
2250 | IDSEN | ZCPEP16 | Alt parçalar | 36 | YTL
2251 | IDSEN | ZCPEG11 | Alt parçalar | 26 | YTL
2252 | IDSEN | ZCDEP16 | Alt parçalar | 74 | YTL
2253 | IDSEN | ZCDEG11 | Alt parçalar | 87 | YTL
2254 | IDSEN | XCJ110C | XCJ Nihayet Şalteri | 131 | YTL
2255 | IDSEN | XCJ102C | XCJ Nihayet Şalteri | 132 | YTL
2256 | IDSEN | XCJ103C | XCJ Nihayet Şalteri | 132 | YTL
2257 | IDSEN | XCJ125C | XCJ Nihayet Şalteri | 136 | YTL
2258 | IDSEN | XCJ126C | XCJ Nihayet Şalteri | 137 | YTL
2259 | IDSEN | XCJ127C | XCJ Nihayet Şalteri | 138 | YTL
2260 | IDSEN | XCJ128C | XCJ Nihayet Şalteri | 140 | YTL
2261 | IDSEN | XCJ121C | XCJ Nihayet Şalteri | 142 | YTL
2262 | IDSEN | XCE110C | XCE Nihayet Şalteri | 198 | YTL
2263 | IDSEN | XCE102C | XCE Nihayet Şalteri | 213 | YTL
2264 | IDSEN | XCE103C | XCE Nihayet Şalteri | 225 | YTL
2265 | IDSEN | XCE118C | XCE Nihayet Şalteri | 229 | YTL
2266 | IDSEN | XCE145C | XCE Nihayet Şalteri | 247 | YTL
2267 | IDSEN | XCE154C | XCE Nihayet Şalteri | 255 | YTL
2268 | IDSEN | XCE106C | XCE Nihayet Şalteri | 226 | YTL
2269 | IDSEN | XCE181C | XCE Nihayet Şalteri | 230 | YTL
2270 | IDSEN | XCNR2110P20 | XCKN resetli | 234 | YTL
2271 | IDSEN | XCNR2102P20 | XCKN resetli | 253 | YTL
2272 | IDSEN | XCNR2121P20 | XCKN resetli | 255 | YTL
2273 | IDSEN | XCNR2118P20 | XCKN resetli | 265 | YTL
2274 | IDSEN | XCMW110 | Kablosuz Minyatür Nihayet Şalteri | 157 | EUR
2275 | IDSEN | XCMW115 | Kablosuz Minyatür Nihayet Şalteri | 163 | EUR
2276 | IDSEN | XCMW102 | Kablosuz Minyatür Nihayet Şalteri | 163 | EUR
2277 | IDSEN | XCMW145 | Kablosuz Minyatür Nihayet Şalteri | 178 | EUR
2278 | IDSEN | XZBWE112A24 | Kablosuz Bağlantı Aksesuarı | 223 | EUR
2279 | IDSEN | XZBWR2STT24 | 4 PNP Çıkışlı (200 mA) Monostable Programlanabilir Alıcı | 167 | EUR
2280 | IDSEN | XGCS491B201 | PNP Çıkışlı RFID okuyucu | 410 | EUR
2281 | IDSEN | XGSZCNFAC | RFID kurulum etiketi | 54.7 | EUR
2282 | IDSEN | XGHBPB3345 | Anahtar formatı RFID etiket | 28.5 | EUR
2283 | IDSEN | XGHB90E340 | Kart formatı RFID etiket | 11.7 | EUR
2284 | IDSEN | XZCPV11V2L2 | Kablo | 12.7 | EUR
2285 | IDSEN | XZCPV12V2L2 | Kablo | 12.7 | EUR
2286 | IDSEN | FSG2 | Optimum Basınç Anahtarı | 248 | YTL
2287 | IDSEN | FYG22 | Optimum Basınç Anahtarı | 292 | YTL
2288 | IDSEN | FYG32 | Optimum Basınç Anahtarı | 335 | YTL
2289 | IDSEN | XMPB06B2131 | Optimum Basınç Anahtarı | 454 | YTL
2290 | IDSEN | XMPC06B2131 | Optimum Basınç Anahtarı | 421 | YTL
2291 | IDSEN | XMPB12B2131 | Optimum Basınç Anahtarı | 454 | YTL
2292 | IDSEN | XMPC12B2131 | Optimum Basınç Anahtarı | 404 | YTL
2293 | IDSEN | XMPB25B2131 | Optimum Basınç Anahtarı | 667 | YTL
2294 | IDSEN | XMAV06L2135 | Optimum Basınç Anahtarı | 798 | YTL
2295 | IDSEN | XMAV12L2135 | Optimum Basınç Anahtarı | 864 | YTL
2296 | IDSEN | XMAV25L2135 | Optimum Basınç Anahtarı | 913 | YTL
2297 | IDSEN | XMLA020A2S11 | Optimum Presostat | 1438 | YTL
2298 | IDSEN | XMLA035A2S11 | Optimum Presostat | 1438 | YTL
2299 | IDSEN | XMLA070D2S11 | Optimum Presostat | 1447 | YTL
2300 | IDSEN | XMLA160D2S11 | Optimum Presostat | 1617 | YTL
2301 | IDSEN | XMLA300D2S11 | Optimum Presostat | 1644 | YTL
2302 | IDSEN | XMLA500D2S11 | Optimum Presostat | 1707 | YTL
2303 | IDSEN | XMLAM01V2S11 | Optimum Presostat | 2157 | YTL
2304 | IDSEN | XMLB004A2S11 | Optimum Presostat | 2141 | YTL
2305 | IDSEN | XMLB010A2S11 | Optimum Presostat | 2141 | YTL
2306 | IDSEN | XMLB020A2S11 | Optimum Presostat | 2141 | YTL
2307 | IDSEN | XMLB035A2S11 | Optimum Presostat | 2141 | YTL
2308 | IDSEN | XMLB070D2S11 | Optimum Presostat | 2447 | YTL
2309 | IDSEN | XMLB160D2S11 | Optimum Presostat | 2447 | YTL
2310 | IDSEN | XMLB300D2S11 | Optimum Presostat | 2488 | YTL
2311 | IDSEN | XMLB500D2S11 | Optimum Presostat | 2488 | YTL
2312 | IDSEN | XMLBM02V2S11 | Optimum Presostat | 2529 | YTL
2313 | IDSEN | XMLPM00GD21F | Basınç Sensörü | 1231 | YTL
2314 | IDSEN | XMLPM01GD21F | Basınç Sensörü | 1231 | YTL
2315 | IDSEN | XMLPM09BD21F | Basınç Sensörü | 1231 | YTL
2316 | IDSEN | XMLP250MD21F | Basınç Sensörü | 1218 | YTL
2317 | IDSEN | XMLP001GD21F | Basınç Sensörü | 1159 | YTL
2318 | IDSEN | XMLP006GD21F | Basınç Sensörü | 1140 | YTL
2319 | IDSEN | XMLP010BD21F | Optimum Basınç Sensörü | 989 | YTL
2320 | IDSEN | XMLP016BD21F | Optimum Basınç Sensörü | 989 | YTL
2321 | IDSEN | XMLP025BD21F | Optimum Basınç Sensörü | 989 | YTL
2322 | IDSEN | XMLP040BD21F | Optimum Basınç Sensörü | 989 | YTL
2323 | IDSEN | XMLP060BD21F | Optimum Basınç Sensörü | 989 | YTL
2324 | IDSEN | XMLP100BD21F | Optimum Basınç Sensörü | 1011 | YTL
2325 | IDSEN | XMLP160BD21F | Optimum Basınç Sensörü | 1029 | YTL
2326 | IDSEN | XMLP250BD21F | Optimum Basınç Sensörü | 1046 | YTL
2327 | IDSEN | XMLP400BD21F | Optimum Basınç Sensörü | 1046 | YTL
2328 | IDSEN | XMLP600BD21F | Optimum Basınç Sensörü | 1046 | YTL
2329 | IDSEN | XMLP010BC21F | Optimum Basınç Sensörü | 989 | YTL
2330 | IDSEN | XMLP016BC21F | Optimum Basınç Sensörü | 989 | YTL
2331 | IDSEN | XMLP025BC21F | Optimum Basınç Sensörü | 989 | YTL
2332 | IDSEN | XMLP040BC21F | Optimum Basınç Sensörü | 989 | YTL
2333 | IDSEN | XMLP060BC21F | Optimum Basınç Sensörü | 989 | YTL
2334 | IDSEN | XMLP100BC21F | Optimum Basınç Sensörü | 1011 | YTL
2335 | IDSEN | XMLP160BC21F | Optimum Basınç Sensörü | 1029 | YTL
2336 | IDSEN | XMLP250BC21F | Optimum Basınç Sensörü | 1046 | YTL
2337 | IDSEN | XMLP400BC21F | Optimum Basınç Sensörü | 1046 | YTL
2338 | IDSEN | XMLP600BC21F | Optimum Basınç Sensörü | 1046 | YTL
2339 | IDSEN | XMLR010G1P25 | Basınç Sensörü | 3890 | YTL
2340 | IDSEN | XMLR016G1P25 | Basınç Sensörü | 3890 | YTL
2341 | IDSEN | XMLR025G1P25 | Basınç Sensörü | 3952 | YTL
2342 | IDSEN | XMLR040G1P25 | Basınç Sensörü | 3952 | YTL
2343 | IDSEN | XMLR100M1P25 | Basınç Sensörü | 3952 | YTL
2344 | IDSEN | XMLR160M1P25 | Basınç Sensörü | 4020 | YTL
2345 | IDSEN | XMLR250M1P25 | Basınç Sensörü | 4020 | YTL
2346 | IDSEN | XMLR400M1P25 | Basınç Sensörü | 4089 | YTL
2347 | IDSEN | XMLR600M1P25 | Basınç Sensörü | 4366 | YTL
2348 | IDSEN | XMLRM01G1P25 | Basınç Sensörü | 4020 | YTL
2349 | IDSEN | XUSL4E14F016N | Işık Bariyeri, Tip4 Parmak Koruma | 894 | EUR
2350 | IDSEN | XUSL4E14F031N | Işık Bariyeri, Tip4 Parmak Koruma | 1065 | EUR
2351 | IDSEN | XUSL4E14F046N | Işık Bariyeri, Tip4 Parmak Koruma | 1238 | EUR
2352 | IDSEN | XUSL4E14F061N | Işık Bariyeri, Tip4 Parmak Koruma | 1530 | EUR
2353 | IDSEN | XUSL4E14F076N | Işık Bariyeri, Tip4 Parmak Koruma | 1812 | EUR
2354 | IDSEN | XUSL4E14F091N | Işık Bariyeri, Tip4 Parmak Koruma | 2095 | EUR
2355 | IDSEN | XUSL4E14F106N | Işık Bariyeri, Tip4 Parmak Koruma | 2284 | EUR
2356 | IDSEN | XUSL4E14F121N | Işık Bariyeri, Tip4 Parmak Koruma | 2582 | EUR
2357 | IDSEN | XUSL4E14F136N | Işık Bariyeri, Tip4 Parmak Koruma | 2843 | EUR
2358 | IDSEN | XUSL4E14F151N | Işık Bariyeri, Tip4 Parmak Koruma | 2953 | EUR
2359 | IDSEN | XUSL4E14F166N | Işık Bariyeri, Tip4 Parmak Koruma | 3102 | EUR
2360 | IDSEN | XUSL4E14F181N | Işık Bariyeri, Tip4 Parmak Koruma | 3318 | EUR
2361 | IDSEN | XUSL4E30H016N | Işık Bariyeri, Tip4 El Koruma | 746 | EUR
2362 | IDSEN | XUSL4E30H026N | Işık Bariyeri, Tip4 El Koruma | 876 | EUR
2363 | IDSEN | XUSL4E30H031N | Işık Bariyeri, Tip4 El Koruma | 946 | EUR
2364 | IDSEN | XUSL4E30H046N | Işık Bariyeri, Tip4 El Koruma | 1084 | EUR
2365 | IDSEN | XUSL4E30H061N | Işık Bariyeri, Tip4 El Koruma | 1307 | EUR
2366 | IDSEN | XUSL4E30H076N | Işık Bariyeri, Tip4 El Koruma | 1404 | EUR
2367 | IDSEN | XUSL4E30H091N | Işık Bariyeri, Tip4 El Koruma | 1433 | EUR
2368 | IDSEN | XUSL4E30H106N | Işık Bariyeri, Tip4 El Koruma | 1574 | EUR
2369 | IDSEN | XUSL4E30H121N | Işık Bariyeri, Tip4 El Koruma | 1720 | EUR
2370 | IDSEN | XUSL4E30H136N | Işık Bariyeri, Tip4 El Koruma | 1843 | EUR
2371 | IDSEN | XUSL4E30H151N | Işık Bariyeri, Tip4 El Koruma | 2095 | EUR
2372 | IDSEN | XUSL4E30H166N | Işık Bariyeri, Tip4 El Koruma | 2254 | EUR
2373 | IDSEN | XUSL4E30H181N | Işık Bariyeri, Tip4 El Koruma | 2426 | EUR
2374 | IDSEN | XUSL4E2BB051N | Işık Bariyeri, Tip4 Vücut Koruma | 902 | EUR
2375 | IDSEN | XUSL4E3BB081N | Işık Bariyeri, Tip4 Vücut Koruma | 1018 | EUR
2376 | IDSEN | XUSL4E4BB091N | Işık Bariyeri, Tip4 Vücut Koruma | 1039 | EUR
2377 | IDSEN | XUSL2E30H016N | Işık Bariyeri, Tip2 El Koruma | 396 | EUR
2378 | IDSEN | XUSL2E30H026N | Işık Bariyeri, Tip2 El Koruma | 497 | EUR
2379 | IDSEN | XUSL2E30H031N | Işık Bariyeri, Tip2 El Koruma | 500 | EUR
2380 | IDSEN | XUSL2E30H046N | Işık Bariyeri, Tip2 El Koruma | 641 | EUR
2381 | IDSEN | XUSL2E30H061N | Işık Bariyeri, Tip2 El Koruma | 710 | EUR
2382 | IDSEN | XUSL2E30H076N | Işık Bariyeri, Tip2 El Koruma | 829 | EUR
2383 | IDSEN | XUSL2E30H091N | Işık Bariyeri, Tip2 El Koruma | 1039 | EUR
2384 | IDSEN | XUSL2E30H106N | Işık Bariyeri, Tip2 El Koruma | 1159 | EUR
2385 | IDSEN | XUSL2E30H121N | Işık Bariyeri, Tip2 El Koruma | 1159 | EUR
2386 | IDSEN | XUSL2E30H136N | Işık Bariyeri, Tip2 El Koruma | 1331 | EUR
2387 | IDSEN | XUSL2E30H151N | Işık Bariyeri, Tip2 El Koruma | 1506 | EUR
2388 | IDSEN | XUSL2E30H166N | Işık Bariyeri, Tip2 El Koruma | 1518 | EUR
2389 | IDSEN | XUSL2E30H181N | Işık Bariyeri, Tip2 El Koruma | 1611 | EUR
2390 | IDSEN | XUSL2E2BB051N | Işık Bariyeri, Tip2 Vücut Koruma | 588 | EUR
2391 | IDSEN | XUSL2E3BB081N | Işık Bariyeri, Tip2 Vücut Koruma | 661 | EUR
2392 | IDSEN | XUSL2E4BB091N | Işık Bariyeri, Tip2 Vücut Koruma | 672 | EUR
2393 | IDSEN | XPSLCMUT1160 | Muting Modul | 408 | EUR
2394 | IDSEN | XZCP1164L5 | Kablolu Konnektör | 21.1 | EUR
2395 | IDSEN | XZCP1164L10 | Kablolu Konnektör | 32 | EUR
2396 | IDSEN | XZCP1264L5 | Kablolu Konnektör | 21.1 | EUR
2397 | IDSEN | XZCP1264L10 | Kablolu Konnektör | 32 | EUR
2398 | IDSEN | XZCP29P11L5 | Kablolu Konnektör | 54.7 | EUR
2399 | IDSEN | XZCP29P11L10 | Kablolu Konnektör | 71.6 | EUR
2400 | IDSEN | XZCP53P11L5 | Kablolu Konnektör | 54.7 | EUR
2401 | IDSEN | XZCP53P11L10 | Kablolu Konnektör | 71.6 | EUR
2402 | IDSEN | XUSZVA8 | Vibrasyon aksesuarı | 47.4 | EUR
2403 | IDSEN | XUSZBSC4 | Bağlantı aksesuarı | 50.5 | EUR
2404 | IDSEN | XUSZBSS4 | Bağlantı aksesuarı | 158 | EUR
2405 | IDSEN | XUSZFB2 | Montaj Aksesuarı | 308 | EUR
2406 | IDSEN | XCSE5311 | Güvenlik Nihayet Şalteri | 2929 | YTL
2407 | IDSEN | XCSE7311 | Güvenlik Nihayet Şalteri | 2929 | YTL
2408 | IDSEN | XCSTE5311 | Güvenlik Nihayet Şalteri | 2071 | YTL
2409 | IDSEN | XCSTE7311 | Güvenlik Nihayet Şalteri | 2111 | YTL
2410 | IDSEN | XCSLF2525312 | Güvenlik Nihayet Şalteri | 2688 | YTL
2411 | IDSEN | XCSLF2727312 | Güvenlik Nihayet Şalteri | 2688 | YTL
2412 | IDSEN | XCSLF3737312 | Güvenlik Nihayet Şalteri | 3093 | YTL
2413 | IDSEN | XCSLE2525312 | Güvenlik Nihayet Şalteri | 2034 | YTL
2414 | IDSEN | XCSLE2727312 | Güvenlik Nihayet Şalteri | 2034 | YTL
2415 | IDSEN | XCSLE3737312 | Güvenlik Nihayet Şalteri | 2324 | YTL
2416 | IDSEN | XCSPA591 | Güvenlik Nihayet Şalteri | 345 | YTL
2417 | IDSEN | XCSPA791 | Güvenlik Nihayet Şalteri | 345 | YTL
2418 | IDSEN | XCSA501 | Güvenlik Nihayet Şalteri | 684 | YTL
2419 | IDSEN | XCSA701 | Güvenlik Nihayet Şalteri | 727 | YTL
2420 | IDSEN | XCSB501 | Güvenlik Nihayet Şalteri | 1010 | YTL
2421 | IDSEN | XCSB701 | Güvenlik Nihayet Şalteri | 1010 | YTL
2422 | IDSEN | XCSC501 | Güvenlik Nihayet Şalteri | 1290 | YTL
2423 | IDSEN | XCSC701 | Güvenlik Nihayet Şalteri | 1290 | YTL
2424 | IDSEN | XCSZ01 | Güvenlik Nihayet Şalteri | 84 | YTL
2425 | IDSEN | XCSZ02 | Güvenlik Nihayet Şalteri | 84 | YTL
2426 | IDSEN | XCSZ03 | Güvenlik Nihayet Şalteri | 248 | YTL
2427 | IDSEN | XCSZ05 | Güvenlik Nihayet Şalteri | 152.4 | EUR
2428 | IDSEN | XCSZ11 | Güvenlik Nihayet Şalteri | 83 | YTL
2429 | IDSEN | XCSZ12 | Güvenlik Nihayet Şalteri | 83 | YTL
2430 | IDSEN | XCSZ13 | Güvenlik Nihayet Şalteri | 189 | YTL
2431 | IDSEN | XCSDMC5902 | Güvenlik Nihayet Şalteri | 683 | YTL
2432 | IDSEN | XCSDMR5902 | Güvenlik Nihayet Şalteri | 720 | YTL
2433 | IDSEN | XCSDMP5902 | Güvenlik Nihayet Şalteri | 743 | YTL
2434 | IDSEN | XCSDMC7902 | Güvenlik Nihayet Şalteri | 683 | YTL
2435 | IDSEN | XCSDMR7902 | Güvenlik Nihayet Şalteri | 720 | YTL
2436 | IDSEN | XCSDMP7902 | Güvenlik Nihayet Şalteri | 743 | YTL
2437 | IDSEN | XCSRC10M12 | Güvenlik Sensörü | 2272 | YTL
2438 | IDSEN | XCSRC11AM12 | Güvenlik Sensörü | 2869 | YTL
2439 | IDSEN | XCSRC11MM12 | Güvenlik Sensörü | 2869 | YTL
2440 | IDSEN | XCSRC12M12 | Güvenlik Sensörü | 2662 | YTL
2441 | IDSEN | XCSRD210MDB | Güvenlik Sensörü | 2233 | YTL
2442 | IDSEN | XY2CJS15 | TRIP WIRE SWITCH | 927 | YTL
2443 | IDSEN | XY2CJR15 | TRIP WIRE SWITCH | 1125 | YTL
2444 | IDSEN | XY2CJL15 | TRIP WIRE SWITCH | 1125 | YTL
2445 | IDSEN | XY2CH13250 | TRIP WIRE SWITCH | 1545 | YTL
2446 | IDSEN | XY2CH13450 | TRIP WIRE SWITCH | 1810 | YTL
2447 | IDSEN | XY2CE1A250 | TRIP WIRE SWITCH | 2620 | YTL
2448 | IDSEN | XY2CE2A250 | TRIP WIRE SWITCH | 2620 | YTL
2449 | IDSEN | XY2CE1A450 | TRIP WIRE SWITCH | 3056 | YTL
2450 | IDSEN | XY2CE2A450 | TRIP WIRE SWITCH | 3056 | YTL
2451 | IDSEN | XY2CEDA290 | TRIP WIRE SWITCH | 4534 | YTL
2452 | IDSEN | XY2CEDA590 | TRIP WIRE SWITCH | 5378 | YTL
2453 | IDSEN | XY2CZ210 | TRIP WIRE SWITCH aksesuar | 173 | YTL
2454 | IDSEN | XY2CZ213 | TRIP WIRE SWITCH aksesuar | 634 | YTL
2455 | IDSEN | XY2CZ9425 | TRIP WIRE SWITCH aksesuar | 114.6 | EUR
2456 | IDSEN | XY2CZ9550 | TRIP WIRE SWITCH aksesuar | 153.5 | EUR
2457 | IDSEN | XY2CZ9570 | TRIP WIRE SWITCH aksesuar | 212.3 | EUR
2458 | IDSEN | XY2CZ96140 | XY2CED Bağlantı Kiti ** | 431.9 | EUR
2459 | IDSEN | XY2CZ96200 | XY2CED Bağlantı Kiti ** | 542.2 | EUR
2460 | IDSEN | XCSM3910L1 | Güvenlik Nihayet Şalteri | 748 | YTL
2461 | IDSEN | XCSM3902L1 | Güvenlik Nihayet Şalteri | 858 | YTL
2462 | IDSEN | XCSM3915L1 | Güvenlik Nihayet Şalteri | 945 | YTL
2463 | IDSIG | XPEA110 | FOOT SWITCH | 585 | YTL
2464 | IDSIG | XPEM110 | FOOT SWITCH | 1163 | YTL
2465 | IDSIG | XPER110 | FOOT SWITCH | 1163 | YTL
2466 | IDSIG | XPER810 | FOOT SWITCH | 1553 | YTL
2467 | IDSIG | XPER911 | FOOT SWITCH | 2062 | YTL
2468 | IDSIG | XPER929 | FOOT SWITCH | 3460 | YTL
2469 | IDSIG | XPER310 | FOOT SWITCH | 1611 | YTL
2470 | IDSIG | XPEM510 | FOOT SWITCH | 1860 | YTL
2471 | IDSIG | XPER510 | FOOT SWITCH | 1860 | YTL
2472 | IDSIG | XPER711 | FOOT SWITCH | 2051 | YTL
2473 | IDMST | XPSAC5121 | Güvenlik Rölesi | 182 | EUR
2474 | IDMST | XPSAC3721 | Güvenlik Rölesi | 182 | EUR
2475 | IDMST | XPSUAT13A3AP | Safety module UAT Cat.4 24V screw | 347 | EUR
2476 | IDMST | XPSUAF13AP | Safety module UAF Cat.4 24V screw | 174 | EUR
2477 | IDMST | XPSUAK12AP | Safety module UAK Cat.4 24V screw | 226 | EUR
2478 | IDMST | XPSUAK32AP | Safety module UAK Cat.4 48-230V screw | 226 | EUR
2479 | IDMST | XPSUDN13AP | Safety module UDN Cat.4 24V screw | 368 | EUR
2480 | IDMST | XPSUAB11CP | Safety module UAB Cat.1 24V screw | 116 | EUR
2481 | IDMST | XPSUS12AP | Safety module US Cat.4 24V screw | 195 | EUR
2482 | IDMST | XPSUS32AP | Safety module US Cat.4 48-230V screw | 263 | EUR
2483 | IDMST | XPSTSA5142P | Güvenlik Rölesi | 364 | EUR
2484 | IDMST | XPSVNE1142P | Güvenlik Rölesi | 369 | EUR
2485 | IDMST | XPSOT3744 | Güvenlik Rölesi | 817 | EUR
2486 | IDMST | XPSPVK1184 | Güvenlik Rölesi | 614 | EUR
2487 | IDMST | XPSPVT1180 | Güvenlik Rölesi | 647 | EUR
2488 | IDMST | XPSMP11123 | Güvenlik Rölesi | 469 | EUR
2489 | IDMST | XPSMC16Z | Güvenlik Kontrolörü | 1052 | EUR
2490 | IDMST | XPSMC16ZC | Güvenlik Kontrolörü | 1288 | EUR
2491 | IDMST | XPSMC16ZP | Güvenlik Kontrolörü | 1393 | EUR
2492 | IDMST | XPSMC32Z | Güvenlik Kontrolörü | 1236 | EUR
2493 | IDMST | XPSMC32ZC | Güvenlik Kontrolörü | 1577 | EUR
2494 | IDMST | XPSMC32ZP | Güvenlik Kontrolörü | 1630 | EUR
2495 | IDMST | XPSMCTS16 | Aksesuar | 49 | EUR
2496 | IDMST | XPSMCTS32 | Aksesuar | 49 | EUR
2497 | IDMST | XPSMCTC16 | Aksesuar | 49 | EUR
2498 | IDMST | XPSMCTC32 | Aksesuar | 57 | EUR
2499 | IDMST | Ecostruxure Machine Expert Safety | Ecostruxure Machine Expert Safety | - | -
2500 | PTCTR | GV2AF4 | GV2/ATV32 MOUNTING ADAPTER | *** | ***
2501 | PTCTR | LU9GC3 | MODBUS BUS SPLITTER | *** | ***
Fiyatlarımızda, herhangibir ihbara lüzum duymaksızın değişiklik yapma hakımız saklıdır.
Fiyatlarımıza KDV dahil değildir.
Tapaj ve dizgi hatalarında sistem kayıtları esas alınır.
***Fiyat bilgisi için 444 30 30.