## Sayfa1
| SIRA NO | KATALOG SAYFA NO | SAYFA SIRASI | MALZEME KODU | MALZEME ADI | LİSTE / ADET SATIŞ FİYATI NİSAN 2024 | BİRİM | DOVIZ | ÜRÜN GRUBU | TESLİM | Not: Turuncu alanlar fiyat değişikliği yapılan alanlardır.
10001000200 | 1 | 7 | 1 | 10001000200 | CA10 A200 K&N PAKO ŞALTER | 256.5 | Adet | TL | C-CA SERİSİ | ÜRETİM | mor ile işaretli olanlar fiyat listesinde olmayanlardır.
10011000200 | 2 | 7 | 2 | 10011000200 | CA10B A200 K&N PAKO ŞALTER | 290.1 | Adet | TL | C-CA SERİSİ | ÜRETİM
10002000200 | 3 | 7 | 3 | 10002000200 | CA20 A200 K&N PAKO ŞALTER | 378.4 | Adet | TL | C-CA SERİSİ | ÜRETİM
10012000200 | 4 | 7 | 4 | 10012000200 | CA20B A200 K&N PAKO ŞALTER | 412 | Adet | TL | C-CA SERİSİ | ÜRETİM
10102600200 | 5 | 7 | 5 | 10102600200 | C26 A200 K&N PAKO ŞALTER | 506.3 | Adet | TL | C-CA SERİSİ | ÜRETİM
10112600200 | 6 | 7 | 6 | 10112600200 | C26B A200 K&N PAKO ŞALTER | 554.7 | 5 | TL | C-CA SERİSİ | ÜRETİM
10103200200 | 7 | 7 | 7 | 10103200200 | C32 A200 K&N PAKO ŞALTER | 585.7 | Adet | TL | C-CA SERİSİ | ÜRETİM
10113200200 | 8 | 7 | 8 | 10113200200 | C32B A200 K&N PAKO ŞALTER | 634.1 | Adet | TL | C-CA SERİSİ | ÜRETİM
10104200200 | 9 | 7 | 9 | 10104200200 | C42 A200 K&N PAKO ŞALTER | 676.9 | Adet | TL | C-CA SERİSİ | ÜRETİM
10114200200 | 10 | 7 | 10 | 10114200200 | C42B A200 K&N PAKO ŞALTER | 725.3 | Adet | TL | C-CA SERİSİ | ÜRETİM
10208000200 | 11 | 7 | 11 | 10208000200 | C80 A200 K&N PAKO ŞALTER | 1363.3 | Adet | TL | C-CA SERİSİ | ÜRETİM
10216000200 | 12 | 7 | 12 | 10216000200 | L160 A200 K&N PAKO ŞALTER | 2241.1 | Adet | TL | C-CA SERİSİ | ÜRETİM
10223000200 | 13 | 7 | 13 | 10223000200 | L230 A200 K&N PAKO ŞALTER | 2468.4 | Adet | TL | C-CA SERİSİ | ÜRETİM
10001000201 | 14 | 7 | 14 | 10001000201 | CA10 A201 K&N PAKO ŞALTER | 351.9 | Adet | TL | C-CA SERİSİ | ÜRETİM
10011000201 | 15 | 7 | 15 | 10011000201 | CA10B A201 K&N PAKO ŞALTER | 385.5 | Adet | TL | C-CA SERİSİ | ÜRETİM
10002000201 | 16 | 7 | 16 | 10002000201 | CA20 A201 K&N PAKO ŞALTER | 444.1 | Adet | TL | C-CA SERİSİ | ÜRETİM
10012000201 | 17 | 7 | 17 | 10012000201 | CA20B A201 K&N PAKO ŞALTER | 477.7 | Adet | TL | C-CA SERİSİ | ÜRETİM
10102600201 | 18 | 7 | 18 | 10102600201 | C26 A201 K&N PAKO ŞALTER | 625.3 | Adet | TL | C-CA SERİSİ | ÜRETİM
10112600201 | 19 | 7 | 19 | 10112600201 | C26B A201 K&N PAKO ŞALTER | 673.7 | Adet | TL | C-CA SERİSİ | ÜRETİM
10103200201 | 20 | 7 | 20 | 10103200201 | C32 A201 K&N PAKO ŞALTER | 742.1 | Adet | TL | C-CA SERİSİ | ÜRETİM
10113200201 | 21 | 7 | 21 | 10113200201 | C32B A201 K&N PAKO ŞALTER | 790.5 | Adet | TL | C-CA SERİSİ | ÜRETİM
10104200201 | 22 | 7 | 22 | 10104200201 | C42 A201 K&N PAKO ŞALTER | 874.2 | Adet | TL | C-CA SERİSİ | ÜRETİM
10114200201 | 23 | 7 | 23 | 10114200201 | C42B A201 K&N PAKO ŞALTER | 922.6 | Adet | TL | C-CA SERİSİ | ÜRETİM
10208000201 | 24 | 7 | 24 | 10208000201 | C80 A201 K&N PAKO ŞALTER | 1602.8 | Adet | TL | C-CA SERİSİ | ÜRETİM
10216000201 | 25 | 7 | 25 | 10216000201 | L160 A201 K&N PAKO ŞALTER | 3019.2 | Adet | TL | C-CA SERİSİ | ÜRETİM
10223000201 | 26 | 7 | 26 | 10223000201 | L230 A201 K&N PAKO ŞALTER | 3173.3 | Adet | TL | C-CA SERİSİ | ÜRETİM
10001000202 | 27 | 7 | 27 | 10001000202 | CA10 A202 K&N PAKO ŞALTER | 443 | Adet | TL | C-CA SERİSİ | ÜRETİM
10011000202 | 28 | 7 | 28 | 10011000202 | CA10B A202 K&N PAKO ŞALTER | 476.6 | Adet | TL | C-CA SERİSİ | ÜRETİM
10002000202 | 29 | 7 | 29 | 10002000202 | CA20 A202 K&N PAKO ŞALTER | 572.8 | Adet | TL | C-CA SERİSİ | ÜRETİM
10012000202 | 30 | 7 | 30 | 10012000202 | CA20B A202 K&N PAKO ŞALTER | 606.4 | Adet | TL | C-CA SERİSİ | ÜRETİM
10102600202 | 31 | 7 | 31 | 10102600202 | C26 A202 K&N PAKO ŞALTER | 772.8 | Adet | TL | C-CA SERİSİ | ÜRETİM
10112600202 | 32 | 7 | 32 | 10112600202 | C26B A202 K&N PAKO ŞALTER | 821.2 | Adet | TL | C-CA SERİSİ | ÜRETİM
10103200202 | 33 | 7 | 33 | 10103200202 | C32 A202 K&N PAKO ŞALTER | 972.7 | Adet | TL | C-CA SERİSİ | ÜRETİM
10113200202 | 34 | 7 | 34 | 10113200202 | C32B A202 K&N PAKO ŞALTER | 1021.1 | Adet | TL | C-CA SERİSİ | ÜRETİM
10104200202 | 35 | 7 | 35 | 10104200202 | C42 A202 K&N PAKO ŞALTER | 1186.7 | Adet | TL | C-CA SERİSİ | ÜRETİM
10114200202 | 36 | 7 | 36 | 10114200202 | C42B A202 K&N PAKO ŞALTER | 1235.1 | Adet | TL | C-CA SERİSİ | ÜRETİM
10208000202 | 37 | 7 | 37 | 10208000202 | C80 A202 K&N PAKO ŞALTER | 2150.3 | Adet | TL | C-CA SERİSİ | ÜRETİM
10216000202 | 38 | 7 | 38 | 10216000202 | L160 A202 K&N PAKO ŞALTER | 4353.9 | Adet | TL | C-CA SERİSİ | ÜRETİM
10223000202 | 39 | 7 | 39 | 10223000202 | L230 A202 K&N PAKO ŞALTER | 4609.5 | Adet | TL | C-CA SERİSİ | ÜRETİM
10001000203 | 40 | 7 | 40 | 10001000203 | CA10 A203 K&N PAKO ŞALTER | 534 | Adet | TL | C-CA SERİSİ | ÜRETİM
10011000203 | 41 | 7 | 41 | 10011000203 | CA10B A203 K&N PAKO ŞALTER | 567.6 | Adet | TL | C-CA SERİSİ | ÜRETİM
10002000203 | 42 | 7 | 42 | 10002000203 | CA20 A203 K&N PAKO ŞALTER | 669.6 | Adet | TL | C-CA SERİSİ | ÜRETİM
10012000203 | 43 | 7 | 43 | 10012000203 | CA20B A203 K&N PAKO ŞALTER | 703.2 | Adet | TL | C-CA SERİSİ | ÜRETİM
10102600203 | 44 | 7 | 44 | 10102600203 | C26 A203 K&N PAKO ŞALTER | 929.6 | Adet | TL | C-CA SERİSİ | ÜRETİM
10112600203 | 45 | 7 | 45 | 10112600203 | C26B A203 K&N PAKO ŞALTER | 978 | Adet | TL | C-CA SERİSİ | ÜRETİM
10103200203 | 46 | 7 | 46 | 10103200203 | C32 A203 K&N PAKO ŞALTER | 1134.9 | Adet | TL | C-CA SERİSİ | ÜRETİM
10113200203 | 47 | 7 | 47 | 10113200203 | C32B A203 K&N PAKO ŞALTER | 1183.3 | Adet | TL | C-CA SERİSİ | ÜRETİM
10104200203 | 48 | 7 | 48 | 10104200203 | C42 A203 K&N PAKO ŞALTER | 1387.1 | Adet | TL | C-CA SERİSİ | ÜRETİM
10114200203 | 49 | 7 | 49 | 10114200203 | C42B A203 K&N PAKO ŞALTER | 1435.5 | Adet | TL | C-CA SERİSİ | ÜRETİM
10208000203 | 50 | 7 | 50 | 10208000203 | C80 A203 K&N PAKO ŞALTER | 2446.3 | Adet | TL | C-CA SERİSİ | ÜRETİM
10216000203 | 51 | 7 | 51 | 10216000203 | L160 A203 K&N PAKO ŞALTER | 5141.3 | Adet | TL | C-CA SERİSİ | ÜRETİM
10223000203 | 52 | 7 | 52 | 10223000203 | L230 A203 K&N PAKO ŞALTER | 5453.4 | Adet | TL | C-CA SERİSİ | ÜRETİM
10001000176 | 53 | 7 | 53 | 10001000176 | CA10 A176 K&N PAKO ŞALTER | 369.5 | Adet | TL | C-CA SERİSİ | ÜRETİM
10011000176 | 54 | 7 | 54 | 10011000176 | CA10B A176 K&N PAKO ŞALTER | 403.1 | Adet | TL | C-CA SERİSİ | ÜRETİM
10002000176 | 55 | 7 | 55 | 10002000176 | CA20 A176 K&N PAKO ŞALTER | 481.6 | Adet | TL | C-CA SERİSİ | ÜRETİM
10012000176 | 56 | 7 | 56 | 10012000176 | CA20B A176 K&N PAKO ŞALTER | 515.2 | Adet | TL | C-CA SERİSİ | ÜRETİM
10001000208 | 57 | 7 | 57 | 10001000208 | CA10 A208 K&N PAKO ŞALTER | 458.2 | Adet | TL | C-CA SERİSİ | ÜRETİM
10011000208 | 58 | 7 | 58 | 10011000208 | CA10B A208 K&N PAKO ŞALTER | 491.8 | Adet | TL | C-CA SERİSİ | ÜRETİM
10002000208 | 59 | 7 | 59 | 10002000208 | CA20 A208 K&N PAKO ŞALTER | 602.4 | Adet | TL | C-CA SERİSİ | ÜRETİM
10012000208 | 60 | 7 | 60 | 10012000208 | CA20B A208 K&N PAKO ŞALTER | 636 | Adet | TL | C-CA SERİSİ | ÜRETİM
10102600208 | 61 | 7 | 61 | 10102600208 | C26 A208 K&N PAKO ŞALTER | 769.3 | Adet | TL | C-CA SERİSİ | ÜRETİM
10112600208 | 62 | 7 | 62 | 10112600208 | C26B A208 K&N PAKO ŞALTER | 817.7 | Adet | TL | C-CA SERİSİ | ÜRETİM
10103200208 | 63 | 7 | 63 | 10103200208 | C32 A208 K&N PAKO ŞALTER | 938.2 | Adet | TL | C-CA SERİSİ | ÜRETİM
10113200208 | 64 | 7 | 64 | 10113200208 | C32B A208 K&N PAKO ŞALTER | 986.6 | Adet | TL | C-CA SERİSİ | ÜRETİM
10104200208 | 65 | 7 | 65 | 10104200208 | C42 A208 K&N PAKO ŞALTER | 1222.7 | Adet | TL | C-CA SERİSİ | ÜRETİM
10114200208 | 66 | 7 | 66 | 10114200208 | C42B A208 K&N PAKO ŞALTER | 1271.1 | Adet | TL | C-CA SERİSİ | ÜRETİM
10208000208 | 67 | 7 | 67 | 10208000208 | C80 A208 K&N PAKO ŞALTER | 2164.3 | Adet | TL | C-CA SERİSİ | ÜRETİM
10216000208 | 68 | 7 | 68 | 10216000208 | L160 A208 K&N PAKO ŞALTER | 4145.9 | Adet | TL | C-CA SERİSİ | ÜRETİM
10223000208 | 69 | 7 | 69 | 10223000208 | L230 A208 K&N PAKO ŞALTER | 4582.2 | Adet | TL | C-CA SERİSİ | ÜRETİM
10001000004 | 70 | 8 | 1 | 10001000004 | CA10 A004 K&N PAKO ŞALTER | 549.3 | Adet | TL | C-CA SERİSİ | ÜRETİM
10011000004 | 71 | 8 | 2 | 10011000004 | CA10B A004 K&N PAKO ŞALTER | 582.9 | Adet | TL | C-CA SERİSİ | ÜRETİM
10002000004 | 72 | 8 | 3 | 10002000004 | CA20 A004 K&N PAKO ŞALTER | 694 | Adet | TL | C-CA SERİSİ | ÜRETİM
10012000004 | 73 | 8 | 4 | 10012000004 | CA20B A004 K&N PAKO ŞALTER | 727.6 | Adet | TL | C-CA SERİSİ | ÜRETİM
10104200004 | 74 | 8 | 5 | 10104200004 | C42 A004 K&N PAKO ŞALTER | 2127.6 | Adet | TL | C-CA SERİSİ | ÜRETİM
10001000007 | 75 | 8 | 6 | 10001000007 | CA10 A007 K&N PAKO ŞALTER | 812.6 | Adet | TL | C-CA SERİSİ | ÜRETİM
10011000007 | 76 | 8 | 7 | 10011000007 | CA10B A007 K&N PAKO ŞALTER | 846.2 | Adet | TL | C-CA SERİSİ | ÜRETİM
10002000007 | 77 | 8 | 8 | 10002000007 | CA20 A007 K&N PAKO ŞALTER | 1013.1 | Adet | TL | C-CA SERİSİ | ÜRETİM
10012000007 | 78 | 8 | 9 | 10012000007 | CA20B A007 K&N PAKO ŞALTER | 1046.7 | Adet | TL | C-CA SERİSİ | ÜRETİM
10001000058 | 79 | 8 | 10 | 10001000058 | CA10 A058 K&N PAKO ŞALTER | 801.1 | Adet | TL | C-CA SERİSİ | ÜRETİM
10011000058 | 80 | 8 | 11 | 10011000058 | CA10B A058 K&N PAKO ŞALTER | 834.7 | Adet | TL | C-CA SERİSİ | ÜRETİM
10002000058 | 81 | 8 | 12 | 10002000058 | CA20 A058 K&N PAKO ŞALTER | 1086.5 | Adet | TL | C-CA SERİSİ | ÜRETİM
10012000058 | 82 | 8 | 13 | 10012000058 | CA20B A058 K&N PAKO ŞALTER | 1120.1 | Adet | TL | C-CA SERİSİ | ÜRETİM
10001000210 | 83 | 8 | 14 | 10001000210 | CA10 A210 K&N PAKO ŞALTER | 345.9 | Adet | TL | C-CA SERİSİ | ÜRETİM
10011000210 | 84 | 8 | 15 | 10011000210 | CA10B A210 K&N PAKO ŞALTER | 379.5 | Adet | TL | C-CA SERİSİ | ÜRETİM
10002000210 | 85 | 8 | 16 | 10002000210 | CA20 A210 K&N PAKO ŞALTER | 486.3 | Adet | TL | C-CA SERİSİ | ÜRETİM
10012000210 | 86 | 8 | 17 | 10012000210 | CA20B A210 K&N PAKO ŞALTER | 519.9 | Adet | TL | C-CA SERİSİ | ÜRETİM
10102600210 | 87 | 8 | 18 | 10102600210 | C26 A210 K&N PAKO ŞALTER | 630.4 | Adet | TL | C-CA SERİSİ | ÜRETİM
10112600210 | 88 | 8 | 19 | 10112600210 | C26B A210 K&N PAKO ŞALTER | 678.8 | Adet | TL | C-CA SERİSİ | ÜRETİM
10103200210 | 89 | 8 | 20 | 10103200210 | C32 A210 K&N PAKO ŞALTER | 731.5 | Adet | TL | C-CA SERİSİ | ÜRETİM
10113200210 | 90 | 8 | 21 | 10113200210 | C32B A210 K&N PAKO ŞALTER | 779.9 | Adet | TL | C-CA SERİSİ | ÜRETİM
10104200210 | 91 | 8 | 22 | 10104200210 | C42 A210 K&N PAKO ŞALTER | 862.8 | Adet | TL | C-CA SERİSİ | ÜRETİM
10114200210 | 92 | 8 | 23 | 10114200210 | C42B A210 K&N PAKO ŞALTER | 911.2 | Adet | TL | C-CA SERİSİ | ÜRETİM
10208000210 | 93 | 8 | 24 | 10208000210 | C80 A210 K&N PAKO ŞALTER | 1648.1 | Adet | TL | C-CA SERİSİ | ÜRETİM
10216000210 | 94 | 8 | 25 | 10216000210 | L160 A210 K&N PAKO ŞALTER | 2933.4 | Adet | TL | C-CA SERİSİ | ÜRETİM
10223000210 | 95 | 8 | 26 | 10223000210 | L230 A210 K&N PAKO ŞALTER | 3229.1 | Adet | TL | C-CA SERİSİ | ÜRETİM
10001000211 | 96 | 8 | 27 | 10001000211 | CA10 A211 K&N PAKO ŞALTER | 520.9 | Adet | TL | C-CA SERİSİ | ÜRETİM
10011000211 | 97 | 8 | 28 | 10011000211 | CA10B A211 K&N PAKO ŞALTER | 554.5 | Adet | TL | C-CA SERİSİ | ÜRETİM
10002000211 | 98 | 8 | 29 | 10002000211 | CA20 A211 K&N PAKO ŞALTER | 670 | Adet | TL | C-CA SERİSİ | ÜRETİM
10012000211 | 99 | 8 | 30 | 10012000211 | CA20B A211 K&N PAKO ŞALTER | 703.6 | Adet | TL | C-CA SERİSİ | ÜRETİM
10102600211 | 100 | 8 | 31 | 10102600211 | C26 A211 K&N PAKO ŞALTER | 911.3 | Adet | TL | C-CA SERİSİ | ÜRETİM
10112600211 | 101 | 8 | 32 | 10112600211 | C26B A211 K&N PAKO ŞALTER | 959.7 | Adet | TL | C-CA SERİSİ | ÜRETİM
10103200211 | 102 | 8 | 33 | 10103200211 | C32 A211 K&N PAKO ŞALTER | 1116.5 | Adet | TL | C-CA SERİSİ | ÜRETİM
10113200211 | 103 | 8 | 34 | 10113200211 | C32B A211 K&N PAKO ŞALTER | 1164.9 | Adet | TL | C-CA SERİSİ | ÜRETİM
10104200211 | 104 | 8 | 35 | 10104200211 | C42 A211 K&N PAKO ŞALTER | 1392.5 | Adet | TL | C-CA SERİSİ | ÜRETİM
10114200211 | 105 | 8 | 36 | 10114200211 | C42B A211 K&N PAKO ŞALTER | 1440.9 | Adet | TL | C-CA SERİSİ | ÜRETİM
10208000211 | 106 | 8 | 37 | 10208000211 | C80 A211 K&N PAKO ŞALTER | 2495.6 | Adet | TL | C-CA SERİSİ | ÜRETİM
10216000211 | 107 | 8 | 38 | 10216000211 | L160 A211 K&N PAKO ŞALTER | 5025.4 | Adet | TL | C-CA SERİSİ | ÜRETİM
10223000211 | 108 | 8 | 39 | 10223000211 | L230 A211 K&N PAKO ŞALTER | 5493.1 | Adet | TL | C-CA SERİSİ | ÜRETİM
10001000212 | 109 | 8 | 40 | 10001000212 | CA10 A212 K&N PAKO ŞALTER | 663.9 | Adet | TL | C-CA SERİSİ | ÜRETİM
10011000212 | 110 | 8 | 41 | 10011000212 | CA10B A212 K&N PAKO ŞALTER | 697.5 | Adet | TL | C-CA SERİSİ | ÜRETİM
10002000212 | 111 | 8 | 42 | 10002000212 | CA20 A212 K&N PAKO ŞALTER | 929.8 | Adet | TL | C-CA SERİSİ | ÜRETİM
10012000212 | 112 | 8 | 43 | 10012000212 | CA20B A212 K&N PAKO ŞALTER | 963.4 | Adet | TL | C-CA SERİSİ | ÜRETİM
10102600212 | 113 | 8 | 44 | 10102600212 | C26 A212 K&N PAKO ŞALTER | 1198.9 | Adet | TL | C-CA SERİSİ | ÜRETİM
10112600212 | 114 | 8 | 45 | 10112600212 | C26B A212 K&N PAKO ŞALTER | 1247.3 | Adet | TL | C-CA SERİSİ | ÜRETİM
10103200212 | 115 | 8 | 46 | 10103200212 | C32 A212 K&N PAKO ŞALTER | 1489 | Adet | TL | C-CA SERİSİ | ÜRETİM
10113200212 | 116 | 8 | 47 | 10113200212 | C32B A212 K&N PAKO ŞALTER | 1537.4 | Adet | TL | C-CA SERİSİ | ÜRETİM
10104200212 | 117 | 8 | 48 | 10104200212 | C42 A212 K&N PAKO ŞALTER | 1918.2 | Adet | TL | C-CA SERİSİ | ÜRETİM
10114200212 | 118 | 8 | 49 | 10114200212 | C42B A212 K&N PAKO ŞALTER | 1966.6 | Adet | TL | C-CA SERİSİ | ÜRETİM
10208000212 | 119 | 8 | 50 | 10208000212 | C80 A212 K&N PAKO ŞALTER | 3323 | Adet | TL | C-CA SERİSİ | ÜRETİM
10216000212 | 120 | 8 | 51 | 10216000212 | L160 A212 K&N PAKO ŞALTER | 7495.5 | Adet | TL | C-CA SERİSİ | ÜRETİM
10223000212 | 121 | 8 | 52 | 10223000212 | L230 A212 K&N PAKO ŞALTER | 7931.6 | Adet | TL | C-CA SERİSİ | ÜRETİM
10001000213 | 122 | 9 | 1 | 10001000213 | CA10 A213 K&N PAKO ŞALTER | 913.2 | Adet | TL | C-CA SERİSİ | ÜRETİM
10011000213 | 123 | 9 | 2 | 10011000213 | CA10B A213 K&N PAKO ŞALTER | 946.8 | Adet | TL | C-CA SERİSİ | ÜRETİM
10002000213 | 124 | 9 | 3 | 10002000213 | CA20 A213 K&N PAKO ŞALTER | 1142.7 | Adet | TL | C-CA SERİSİ | ÜRETİM
10012000213 | 125 | 9 | 4 | 10012000213 | CA20B A213 K&N PAKO ŞALTER | 1176.3 | Adet | TL | C-CA SERİSİ | ÜRETİM
10102600213 | 126 | 9 | 5 | 10102600213 | C26 A213 K&N PAKO ŞALTER | 1549.6 | Adet | TL | C-CA SERİSİ | ÜRETİM
10112600213 | 127 | 9 | 6 | 10112600213 | C26B A213 K&N PAKO ŞALTER | 1598 | Adet | TL | C-CA SERİSİ | ÜRETİM
10103200213 | 128 | 9 | 7 | 10103200213 | C32 A213 K&N PAKO ŞALTER | 1853.5 | Adet | TL | C-CA SERİSİ | ÜRETİM
10113200213 | 129 | 9 | 8 | 10113200213 | C32B A213 K&N PAKO ŞALTER | 1901.9 | Adet | TL | C-CA SERİSİ | ÜRETİM
10104200213 | 130 | 9 | 9 | 10104200213 | C42 A213 K&N PAKO ŞALTER | 2478.9 | Adet | TL | C-CA SERİSİ | ÜRETİM
10114200213 | 131 | 9 | 10 | 10114200213 | C42B A213 K&N PAKO ŞALTER | 2527.3 | Adet | TL | C-CA SERİSİ | ÜRETİM
10208000213 | 132 | 9 | 11 | 10208000213 | C80 A213 K&N PAKO ŞALTER | 4255.9 | Adet | TL | C-CA SERİSİ | ÜRETİM
10216000213 | 133 | 9 | 12 | 10216000213 | L160 A213 K&N PAKO ŞALTER | 9446.3 | Adet | TL | C-CA SERİSİ | ÜRETİM
10223000213 | 134 | 9 | 13 | 10223000213 | L230 A213 K&N PAKO ŞALTER | 9773.2 | Adet | TL | C-CA SERİSİ | ÜRETİM
10001000214 | 135 | 9 | 14 | 10001000214 | CA10 A214 K&N PAKO ŞALTER | 381.2 | Adet | TL | C-CA SERİSİ | ÜRETİM
10011000214 | 136 | 9 | 15 | 10011000214 | CA10B A214 K&N PAKO ŞALTER | 414.8 | Adet | TL | C-CA SERİSİ | ÜRETİM
10002000214 | 137 | 9 | 16 | 10002000214 | CA20 A214 K&N PAKO ŞALTER | 498.8 | Adet | TL | C-CA SERİSİ | ÜRETİM
10012000214 | 138 | 9 | 17 | 10012000214 | CA20B A214 K&N PAKO ŞALTER | 532.4 | Adet | TL | C-CA SERİSİ | ÜRETİM
10102600214 | 139 | 9 | 18 | 10102600214 | C26 A214 K&N PAKO ŞALTER | 643.1 | Adet | TL | C-CA SERİSİ | ÜRETİM
10112600214 | 140 | 9 | 19 | 10112600214 | C26B A214 K&N PAKO ŞALTER | 691.5 | Adet | TL | C-CA SERİSİ | ÜRETİM
10103200214 | 141 | 9 | 20 | 10103200214 | C32 A214 K&N PAKO ŞALTER | 743 | Adet | TL | C-CA SERİSİ | ÜRETİM
10113200214 | 142 | 9 | 21 | 10113200214 | C32B A214 K&N PAKO ŞALTER | 791.4 | Adet | TL | C-CA SERİSİ | ÜRETİM
10104200214 | 143 | 9 | 22 | 10104200214 | C42 A214 K&N PAKO ŞALTER | 875.3 | Adet | TL | C-CA SERİSİ | ÜRETİM
10114200214 | 144 | 9 | 23 | 10114200214 | C42B A214 K&N PAKO ŞALTER | 923.7 | Adet | TL | C-CA SERİSİ | ÜRETİM
10001000215 | 145 | 9 | 24 | 10001000215 | CA10 A215 K&N PAKO ŞALTER | 549.3 | Adet | TL | C-CA SERİSİ | ÜRETİM
10011000215 | 146 | 9 | 25 | 10011000215 | CA10B A215 K&N PAKO ŞALTER | 582.9 | Adet | TL | C-CA SERİSİ | ÜRETİM
10002000215 | 147 | 9 | 26 | 10002000215 | CA20 A215 K&N PAKO ŞALTER | 705.5 | Adet | TL | C-CA SERİSİ | ÜRETİM
10012000215 | 148 | 9 | 27 | 10012000215 | CA20B A215 K&N PAKO ŞALTER | 739.1 | Adet | TL | C-CA SERİSİ | ÜRETİM
10102600215 | 149 | 9 | 28 | 10102600215 | C26 A215 K&N PAKO ŞALTER | 938.2 | Adet | TL | C-CA SERİSİ | ÜRETİM
10112600215 | 150 | 9 | 29 | 10112600215 | C26B A215 K&N PAKO ŞALTER | 986.6 | Adet | TL | C-CA SERİSİ | ÜRETİM
10103200215 | 151 | 9 | 30 | 10103200215 | C32 A215 K&N PAKO ŞALTER | 1128.9 | Adet | TL | C-CA SERİSİ | ÜRETİM
10113200215 | 152 | 9 | 31 | 10113200215 | C32B A215 K&N PAKO ŞALTER | 1177.3 | Adet | TL | C-CA SERİSİ | ÜRETİM
10104200215 | 153 | 9 | 32 | 10104200215 | C42 A215 K&N PAKO ŞALTER | 1445.2 | Adet | TL | C-CA SERİSİ | ÜRETİM
10114200215 | 154 | 9 | 33 | 10114200215 | C42B A215 K&N PAKO ŞALTER | 1493.6 | Adet | TL | C-CA SERİSİ | ÜRETİM
10208000215 | 155 | 9 | 34 | 10208000215 | C80 A215 K&N PAKO ŞALTER | 2625 | Adet | TL | C-CA SERİSİ | ÜRETİM
10001000216 | 156 | 9 | 35 | 10001000216 | CA10 A216 K&N PAKO ŞALTER | 682.1 | Adet | TL | C-CA SERİSİ | ÜRETİM
10011000216 | 157 | 9 | 36 | 10011000216 | CA10B A216 K&N PAKO ŞALTER | 715.7 | Adet | TL | C-CA SERİSİ | ÜRETİM
10002000216 | 158 | 9 | 37 | 10002000216 | CA20 A216 K&N PAKO ŞALTER | 944.6 | Adet | TL | C-CA SERİSİ | ÜRETİM
10012000216 | 159 | 9 | 38 | 10012000216 | CA20B A216 K&N PAKO ŞALTER | 978.2 | Adet | TL | C-CA SERİSİ | ÜRETİM
10102600216 | 160 | 9 | 39 | 10102600216 | C26 A216 K&N PAKO ŞALTER | 1223.4 | Adet | TL | C-CA SERİSİ | ÜRETİM
10112600216 | 161 | 9 | 40 | 10112600216 | C26B A216 K&N PAKO ŞALTER | 1271.8 | Adet | TL | C-CA SERİSİ | ÜRETİM
10103200216 | 162 | 9 | 41 | 10103200216 | C32 A216 K&N PAKO ŞALTER | 1527.7 | Adet | TL | C-CA SERİSİ | ÜRETİM
10113200216 | 163 | 9 | 42 | 10113200216 | C32B A216 K&N PAKO ŞALTER | 1576.1 | Adet | TL | C-CA SERİSİ | ÜRETİM
10104200216 | 164 | 9 | 43 | 10104200216 | C42 A216 K&N PAKO ŞALTER | 1928.5 | Adet | TL | C-CA SERİSİ | ÜRETİM
10114200216 | 165 | 9 | 44 | 10114200216 | C42B A216 K&N PAKO ŞALTER | 1976.9 | Adet | TL | C-CA SERİSİ | ÜRETİM
10001000220 | 166 | 9 | 45 | 10001000220 | CA10 A220 K&N PAKO ŞALTER | 362.6 | Adet | TL | C-CA SERİSİ | ÜRETİM
10011000220 | 167 | 9 | 46 | 10011000220 | CA10B A220 K&N PAKO ŞALTER | 396.2 | Adet | TL | C-CA SERİSİ | ÜRETİM
10002000220 | 168 | 9 | 47 | 10002000220 | CA20 A220 K&N PAKO ŞALTER | 486.3 | Adet | TL | C-CA SERİSİ | ÜRETİM
10012000220 | 169 | 9 | 48 | 10012000220 | CA20B A220 K&N PAKO ŞALTER | 519.9 | Adet | TL | C-CA SERİSİ | ÜRETİM
10102600220 | 170 | 9 | 49 | 10102600220 | C26 A220 K&N PAKO ŞALTER | 622.3 | Adet | TL | C-CA SERİSİ | ÜRETİM
10112600220 | 171 | 9 | 50 | 10112600220 | C26B A220 K&N PAKO ŞALTER | 670.7 | Adet | TL | C-CA SERİSİ | ÜRETİM
10103200220 | 172 | 9 | 51 | 10103200220 | C32 A220 K&N PAKO ŞALTER | 753.4 | Adet | TL | C-CA SERİSİ | ÜRETİM
10113200220 | 173 | 9 | 52 | 10113200220 | C32B A220 K&N PAKO ŞALTER | 801.8 | Adet | TL | C-CA SERİSİ | ÜRETİM
10104200220 | 174 | 9 | 53 | 10104200220 | C42 A220 K&N PAKO ŞALTER | 862.8 | Adet | TL | C-CA SERİSİ | ÜRETİM
10114200220 | 175 | 9 | 54 | 10114200220 | C42B A220 K&N PAKO ŞALTER | 911.2 | Adet | TL | C-CA SERİSİ | ÜRETİM
10208000220 | 176 | 9 | 55 | 10208000220 | C80 A220 K&N PAKO ŞALTER | 1707 | Adet | TL | C-CA SERİSİ | ÜRETİM
10001000221 | 177 | 9 | 56 | 10001000221 | CA10 A221 K&N PAKO ŞALTER | 530.5 | Adet | TL | C-CA SERİSİ | ÜRETİM
10011000221 | 178 | 9 | 57 | 10011000221 | CA10B A221 K&N PAKO ŞALTER | 564.1 | Adet | TL | C-CA SERİSİ | ÜRETİM
10002000221 | 179 | 9 | 58 | 10002000221 | CA20 A221 K&N PAKO ŞALTER | 670 | Adet | TL | C-CA SERİSİ | ÜRETİM
10012000221 | 180 | 9 | 59 | 10012000221 | CA20B A221 K&N PAKO ŞALTER | 703.6 | Adet | TL | C-CA SERİSİ | ÜRETİM
10102600221 | 181 | 9 | 60 | 10102600221 | C26 A221 K&N PAKO ŞALTER | 899.7 | Adet | TL | C-CA SERİSİ | ÜRETİM
10112600221 | 182 | 9 | 61 | 10112600221 | C26B A221 K&N PAKO ŞALTER | 948.1 | Adet | TL | C-CA SERİSİ | ÜRETİM
10103200221 | 183 | 9 | 62 | 10103200221 | C32 A221 K&N PAKO ŞALTER | 1110.2 | Adet | TL | C-CA SERİSİ | ÜRETİM
10113200221 | 184 | 9 | 63 | 10113200221 | C32B A221 K&N PAKO ŞALTER | 1158.6 | Adet | TL | C-CA SERİSİ | ÜRETİM
10104200221 | 185 | 9 | 64 | 10104200221 | C42 A221 K&N PAKO ŞALTER | 1387.9 | Adet | TL | C-CA SERİSİ | ÜRETİM
10114200221 | 186 | 9 | 65 | 10114200221 | C42B A221 K&N PAKO ŞALTER | 1436.3 | Adet | TL | C-CA SERİSİ | ÜRETİM
10208000221 | 187 | 9 | 66 | 10208000221 | C80 A221 K&N PAKO ŞALTER | 2581.9 | Adet | TL | C-CA SERİSİ | ÜRETİM
10216000221 | 188 | 9 | 67 | 10216000221 | L160 A221 K&N PAKO ŞALTER | 5727.6 | Adet | TL | C-CA SERİSİ | ÜRETİM
10223000221 | 189 | 9 | 68 | 10223000221 | L230 A221 K&N PAKO ŞALTER | 6263.2 | Adet | TL | C-CA SERİSİ | ÜRETİM
10001000222 | 190 | 10 | 1 | 10001000222 | CA10 A222 K&N PAKO ŞALTER | 663.9 | Adet | TL | C-CA SERİSİ | ÜRETİM
10011000222 | 191 | 10 | 2 | 10011000222 | CA10B A222 K&N PAKO ŞALTER | 697.5 | Adet | TL | C-CA SERİSİ | ÜRETİM
10002000222 | 192 | 10 | 3 | 10002000222 | CA20 A222 K&N PAKO ŞALTER | 929.8 | Adet | TL | C-CA SERİSİ | ÜRETİM
10012000222 | 193 | 10 | 4 | 10012000222 | CA20B A222 K&N PAKO ŞALTER | 963.4 | Adet | TL | C-CA SERİSİ | ÜRETİM
10102600222 | 194 | 10 | 5 | 10102600222 | C26 A222 K&N PAKO ŞALTER | 1216.2 | Adet | TL | C-CA SERİSİ | ÜRETİM
10112600222 | 195 | 10 | 6 | 10112600222 | C26B A222 K&N PAKO ŞALTER | 1264.6 | Adet | TL | C-CA SERİSİ | ÜRETİM
10103200222 | 196 | 10 | 7 | 10103200222 | C32 A222 K&N PAKO ŞALTER | 1481.5 | Adet | TL | C-CA SERİSİ | ÜRETİM
10113200222 | 197 | 10 | 8 | 10113200222 | C32B A222 K&N PAKO ŞALTER | 1529.9 | Adet | TL | C-CA SERİSİ | ÜRETİM
10104200222 | 198 | 10 | 9 | 10104200222 | C42 A222 K&N PAKO ŞALTER | 1910.4 | Adet | TL | C-CA SERİSİ | ÜRETİM
10114200222 | 199 | 10 | 10 | 10114200222 | C42B A222 K&N PAKO ŞALTER | 1958.8 | Adet | TL | C-CA SERİSİ | ÜRETİM
10208000222 | 200 | 10 | 11 | 10208000222 | C80 A222 K&N PAKO ŞALTER | 3437.7 | Adet | TL | C-CA SERİSİ | ÜRETİM
10216000222 | 201 | 10 | 12 | 10216000222 | L160 A222 K&N PAKO ŞALTER | 7846.8 | Adet | TL | C-CA SERİSİ | ÜRETİM
10223000222 | 202 | 10 | 13 | 10223000222 | L230 A222 K&N PAKO ŞALTER | 8667.2 | Adet | TL | C-CA SERİSİ | ÜRETİM
10001000223 | 203 | 10 | 14 | 10001000223 | CA10 A223 K&N PAKO ŞALTER | 896.7 | Adet | TL | C-CA SERİSİ | ÜRETİM
10011000223 | 204 | 10 | 15 | 10011000223 | CA10B A223 K&N PAKO ŞALTER | 930.3 | Adet | TL | C-CA SERİSİ | ÜRETİM
10002000223 | 205 | 10 | 16 | 10002000223 | CA20 A223 K&N PAKO ŞALTER | 1142.7 | Adet | TL | C-CA SERİSİ | ÜRETİM
10012000223 | 206 | 10 | 17 | 10012000223 | CA20B A223 K&N PAKO ŞALTER | 1176.3 | Adet | TL | C-CA SERİSİ | ÜRETİM
10102600223 | 207 | 10 | 18 | 10102600223 | C26 A223 K&N PAKO ŞALTER | 1570.4 | Adet | TL | C-CA SERİSİ | ÜRETİM
10112600223 | 208 | 10 | 19 | 10112600223 | C26B A223 K&N PAKO ŞALTER | 1618.8 | Adet | TL | C-CA SERİSİ | ÜRETİM
10103200223 | 209 | 10 | 20 | 10103200223 | C32 A223 K&N PAKO ŞALTER | 1909.9 | Adet | TL | C-CA SERİSİ | ÜRETİM
10113200223 | 210 | 10 | 21 | 10113200223 | C32B A223 K&N PAKO ŞALTER | 1958.3 | Adet | TL | C-CA SERİSİ | ÜRETİM
10104200223 | 211 | 10 | 22 | 10104200223 | C42 A223 K&N PAKO ŞALTER | 2447.8 | Adet | TL | C-CA SERİSİ | ÜRETİM
10114200223 | 212 | 10 | 23 | 10114200223 | C42B A223 K&N PAKO ŞALTER | 2496.2 | Adet | TL | C-CA SERİSİ | ÜRETİM
10208000223 | 213 | 10 | 24 | 10208000223 | C80 A223 K&N PAKO ŞALTER | 4296 | Adet | TL | C-CA SERİSİ | ÜRETİM
10223000223 | 214 | 10 | 25 | 10223000223 | L230 A223 K&N PAKO ŞALTER | 10769.1 | Adet | TL | C-CA SERİSİ | ÜRETİM
10001000400 | 215 | 10 | 26 | 10001000400 | CA10 A400 K&N PAKO ŞALTER | 534 | Adet | TL | C-CA SERİSİ | ÜRETİM
10011000400 | 216 | 10 | 27 | 10011000400 | CA10B A400 K&N PAKO ŞALTER | 567.6 | Adet | TL | C-CA SERİSİ | ÜRETİM
10002000400 | 217 | 10 | 28 | 10002000400 | CA20 A400 K&N PAKO ŞALTER | 685.1 | Adet | TL | C-CA SERİSİ | ÜRETİM
10012000400 | 218 | 10 | 29 | 10012000400 | CA20B A400 K&N PAKO ŞALTER | 718.7 | Adet | TL | C-CA SERİSİ | ÜRETİM
10102600400 | 219 | 10 | 30 | 10102600400 | C26 A400 K&N PAKO ŞALTER | 951 | Adet | TL | C-CA SERİSİ | ÜRETİM
10112600400 | 220 | 10 | 31 | 10112600400 | C26B A400 K&N PAKO ŞALTER | 999.4 | Adet | TL | C-CA SERİSİ | ÜRETİM
10103200400 | 221 | 10 | 32 | 10103200400 | C32 A400 K&N PAKO ŞALTER | 1158.1 | Adet | TL | C-CA SERİSİ | ÜRETİM
10113200400 | 222 | 10 | 33 | 10113200400 | C32B A400 K&N PAKO ŞALTER | 1206.5 | Adet | TL | C-CA SERİSİ | ÜRETİM
10104200400 | 223 | 10 | 34 | 10104200400 | C42 A400 K&N PAKO ŞALTER | 1456.2 | Adet | TL | C-CA SERİSİ | ÜRETİM
10114200400 | 224 | 10 | 35 | 10114200400 | C42B A400 K&N PAKO ŞALTER | 1504.6 | Adet | TL | C-CA SERİSİ | ÜRETİM
10208000400 | 225 | 10 | 36 | 10208000400 | C80 A400 K&N PAKO ŞALTER | 2334.3 | Adet | TL | C-CA SERİSİ | ÜRETİM
10001000401 | 226 | 10 | 37 | 10001000401 | CA10 A401 K&N PAKO ŞALTER | 668.9 | Adet | TL | C-CA SERİSİ | ÜRETİM
10011000401 | 227 | 10 | 38 | 10011000401 | CA10B A401 K&N PAKO ŞALTER | 702.5 | Adet | TL | C-CA SERİSİ | ÜRETİM
10002000401 | 228 | 10 | 39 | 10002000401 | CA20 A401 K&N PAKO ŞALTER | 852.1 | Adet | TL | C-CA SERİSİ | ÜRETİM
10012000401 | 229 | 10 | 40 | 10012000401 | CA20B A401 K&N PAKO ŞALTER | 885.7 | Adet | TL | C-CA SERİSİ | ÜRETİM
10102600401 | 230 | 10 | 41 | 10102600401 | C26 A401 K&N PAKO ŞALTER | 1123.5 | Adet | TL | C-CA SERİSİ | ÜRETİM
10112600401 | 231 | 10 | 42 | 10112600401 | C26B A401 K&N PAKO ŞALTER | 1171.9 | Adet | TL | C-CA SERİSİ | ÜRETİM
10103200401 | 232 | 10 | 43 | 10103200401 | C32 A401 K&N PAKO ŞALTER | 1387.5 | Adet | TL | C-CA SERİSİ | ÜRETİM
10113200401 | 233 | 10 | 44 | 10113200401 | C32B A401 K&N PAKO ŞALTER | 1435.9 | Adet | TL | C-CA SERİSİ | ÜRETİM
10104200401 | 234 | 10 | 45 | 10104200401 | C42 A401 K&N PAKO ŞALTER | 1798.6 | Adet | TL | C-CA SERİSİ | ÜRETİM
10114200401 | 235 | 10 | 46 | 10114200401 | C42B A401 K&N PAKO ŞALTER | 1847 | Adet | TL | C-CA SERİSİ | ÜRETİM
10208000401 | 236 | 10 | 47 | 10208000401 | C80 A401 K&N PAKO ŞALTER | 3168.9 | Adet | TL | C-CA SERİSİ | ÜRETİM
10216000401 | 237 | 10 | 48 | 10216000401 | L160 A401 K&N PAKO ŞALTER | 6474.2 | Adet | TL | C-CA SERİSİ | ÜRETİM
10223000401 | 238 | 10 | 49 | 10223000401 | L230 A401 K&N PAKO ŞALTER | 7125.9 | Adet | TL | C-CA SERİSİ | ÜRETİM
10001000410 | 239 | 10 | 50 | 10001000410 | CA10 A410 K&N PAKO ŞALTER | 913.2 | Adet | TL | C-CA SERİSİ | ÜRETİM
10011000410 | 240 | 10 | 51 | 10011000410 | CA10B A410 K&N PAKO ŞALTER | 946.8 | Adet | TL | C-CA SERİSİ | ÜRETİM
10002000410 | 241 | 10 | 52 | 10002000410 | CA20 A410 K&N PAKO ŞALTER | 1204.2 | Adet | TL | C-CA SERİSİ | ÜRETİM
10012000410 | 242 | 10 | 53 | 10012000410 | CA20B A410 K&N PAKO ŞALTER | 1237.8 | Adet | TL | C-CA SERİSİ | ÜRETİM
10102600410 | 243 | 10 | 54 | 10102600410 | C26 A410 K&N PAKO ŞALTER | 1549.6 | Adet | TL | C-CA SERİSİ | ÜRETİM
10112600410 | 244 | 10 | 55 | 10112600410 | C26B A410 K&N PAKO ŞALTER | 1598 | Adet | TL | C-CA SERİSİ | ÜRETİM
10103200410 | 245 | 10 | 56 | 10103200410 | C32 A410 K&N PAKO ŞALTER | 1993.9 | Adet | TL | C-CA SERİSİ | ÜRETİM
10113200410 | 246 | 10 | 57 | 10113200410 | C32B A410 K&N PAKO ŞALTER | 2042.3 | Adet | TL | C-CA SERİSİ | ÜRETİM
10104200410 | 247 | 10 | 58 | 10104200410 | C42 A410 K&N PAKO ŞALTER | 2541.1 | Adet | TL | C-CA SERİSİ | ÜRETİM
10114200410 | 248 | 10 | 59 | 10114200410 | C42B A410 K&N PAKO ŞALTER | 2589.5 | Adet | TL | C-CA SERİSİ | ÜRETİM
10208000410 | 249 | 10 | 60 | 10208000410 | C80 A410 K&N PAKO ŞALTER | 4346.6 | Adet | TL | C-CA SERİSİ | ÜRETİM
10216000410 | 250 | 10 | 61 | 10216000410 | L160 A410 K&N PAKO ŞALTER | 13910.9 | Adet | TL | C-CA SERİSİ | ÜRETİM
10001000425 | 251 | 10 | 62 | 10001000425 | CA10 A425 K&N PAKO ŞALTER | 496.9 | Adet | TL | C-CA SERİSİ | ÜRETİM
10011000425 | 252 | 10 | 63 | 10011000425 | CA10B A425 K&N PAKO ŞALTER | 530.5 | Adet | TL | C-CA SERİSİ | ÜRETİM
10002000425 | 253 | 10 | 64 | 10002000425 | CA20 A425 K&N PAKO ŞALTER | 620 | Adet | TL | C-CA SERİSİ | ÜRETİM
10012000425 | 254 | 10 | 65 | 10012000425 | CA20B A425 K&N PAKO ŞALTER | 653.6 | Adet | TL | C-CA SERİSİ | ÜRETİM
10102600425 | 255 | 10 | 66 | 10102600425 | C26 A425 K&N PAKO ŞALTER | 807.7 | Adet | TL | C-CA SERİSİ | ÜRETİM
10112600425 | 256 | 10 | 67 | 10112600425 | C26B A425 K&N PAKO ŞALTER | 856.1 | Adet | TL | C-CA SERİSİ | ÜRETİM
10103200425 | 257 | 10 | 68 | 10103200425 | C32 A425 K&N PAKO ŞALTER | 1007.2 | Adet | TL | C-CA SERİSİ | ÜRETİM
10113200425 | 258 | 11 | 1 | 10113200425 | C32B A425 K&N PAKO ŞALTER | 1055.6 | Adet | TL | C-CA SERİSİ | ÜRETİM
10104200425 | 259 | 11 | 2 | 10104200425 | C42 A425 K&N PAKO ŞALTER | 1167.9 | Adet | TL | C-CA SERİSİ | ÜRETİM
10114200425 | 260 | 11 | 3 | 10114200425 | C42B A425 K&N PAKO ŞALTER | 1216.3 | Adet | TL | C-CA SERİSİ | ÜRETİM
10001000440 | 261 | 11 | 4 | 10001000440 | CA10 A440 K&N PAKO ŞALTER | 913.2 | Adet | TL | C-CA SERİSİ | ÜRETİM
10011000440 | 262 | 11 | 5 | 10011000440 | CA10B A440 K&N PAKO ŞALTER | 946.8 | Adet | TL | C-CA SERİSİ | ÜRETİM
10002000440 | 263 | 11 | 6 | 10002000440 | CA20 A440 K&N PAKO ŞALTER | 1207.8 | Adet | TL | C-CA SERİSİ | ÜRETİM
10012000440 | 264 | 11 | 7 | 10012000440 | CA20B A440 K&N PAKO ŞALTER | 1241.4 | Adet | TL | C-CA SERİSİ | ÜRETİM
10102600440 | 265 | 11 | 8 | 10102600440 | C26 A440 K&N PAKO ŞALTER | 1549.6 | Adet | TL | C-CA SERİSİ | ÜRETİM
10112600440 | 266 | 11 | 9 | 10112600440 | C26B A440 K&N PAKO ŞALTER | 1598 | Adet | TL | C-CA SERİSİ | ÜRETİM
10103200440 | 267 | 11 | 10 | 10103200440 | C32 A440 K&N PAKO ŞALTER | 1975.6 | Adet | TL | C-CA SERİSİ | ÜRETİM
10113200440 | 268 | 11 | 11 | 10113200440 | C32B A440 K&N PAKO ŞALTER | 2024 | Adet | TL | C-CA SERİSİ | ÜRETİM
10104200440 | 269 | 11 | 12 | 10104200440 | C42 A440 K&N PAKO ŞALTER | 2503.4 | Adet | TL | C-CA SERİSİ | ÜRETİM
10114200440 | 270 | 11 | 13 | 10114200440 | C42B A440 K&N PAKO ŞALTER | 2551.8 | Adet | TL | C-CA SERİSİ | ÜRETİM
10001000441 | 271 | 11 | 14 | 10001000441 | CA10 A441 K&N PAKO ŞALTER | 896.7 | Adet | TL | C-CA SERİSİ | ÜRETİM
10011000441 | 272 | 11 | 15 | 10011000441 | CA10B A441 K&N PAKO ŞALTER | 930.3 | Adet | TL | C-CA SERİSİ | ÜRETİM
10002000441 | 273 | 11 | 16 | 10002000441 | CA20 A441 K&N PAKO ŞALTER | 1142.7 | Adet | TL | C-CA SERİSİ | ÜRETİM
10012000441 | 274 | 11 | 17 | 10012000441 | CA20B A441 K&N PAKO ŞALTER | 1176.3 | Adet | TL | C-CA SERİSİ | ÜRETİM
10102600441 | 275 | 11 | 18 | 10102600441 | C26 A441 K&N PAKO ŞALTER | 1549.6 | Adet | TL | C-CA SERİSİ | ÜRETİM
10112600441 | 276 | 11 | 19 | 10112600441 | C26B A441 K&N PAKO ŞALTER | 1598 | Adet | TL | C-CA SERİSİ | ÜRETİM
10103200441 | 277 | 11 | 20 | 10103200441 | C32 A441 K&N PAKO ŞALTER | 2000.7 | Adet | TL | C-CA SERİSİ | ÜRETİM
10113200441 | 278 | 11 | 21 | 10113200441 | C32B A441 K&N PAKO ŞALTER | 2049.1 | Adet | TL | C-CA SERİSİ | ÜRETİM
10104200441 | 279 | 11 | 22 | 10104200441 | C42 A441 K&N PAKO ŞALTER | 2612.1 | Adet | TL | C-CA SERİSİ | ÜRETİM
10114200441 | 280 | 11 | 23 | 10114200441 | C42B A441 K&N PAKO ŞALTER | 2660.5 | Adet | TL | C-CA SERİSİ | ÜRETİM
10208000441 | 281 | 11 | 24 | 10208000441 | C80 A441 K&N PAKO ŞALTER | 5109.4 | Adet | TL | C-CA SERİSİ | ÜRETİM
10001000442 | 282 | 11 | 25 | 10001000442 | CA10 A442 K&N PAKO ŞALTER | 1315.4 | Adet | TL | C-CA SERİSİ | ÜRETİM
10011000442 | 283 | 11 | 26 | 10011000442 | CA10B A442 K&N PAKO ŞALTER | 1349 | Adet | TL | C-CA SERİSİ | ÜRETİM
10002000442 | 284 | 11 | 27 | 10002000442 | CA20 A442 K&N PAKO ŞALTER | 1791.8 | Adet | TL | C-CA SERİSİ | ÜRETİM
10012000442 | 285 | 11 | 28 | 10012000442 | CA20B A442 K&N PAKO ŞALTER | 1825.4 | Adet | TL | C-CA SERİSİ | ÜRETİM
10102600442 | 286 | 11 | 29 | 10102600442 | C26 A442 K&N PAKO ŞALTER | 2358.6 | Adet | TL | C-CA SERİSİ | ÜRETİM
10112600442 | 287 | 11 | 30 | 10112600442 | C26B A442 K&N PAKO ŞALTER | 2407 | Adet | TL | C-CA SERİSİ | ÜRETİM
10103200442 | 288 | 11 | 31 | 10103200442 | C32 A442 K&N PAKO ŞALTER | 2961.7 | Adet | TL | C-CA SERİSİ | ÜRETİM
10113200442 | 289 | 11 | 32 | 10113200442 | C32B A442 K&N PAKO ŞALTER | 3010.1 | Adet | TL | C-CA SERİSİ | ÜRETİM
10104200442 | 290 | 11 | 33 | 10104200442 | C42 A442 K&N PAKO ŞALTER | 3975.5 | Adet | TL | C-CA SERİSİ | ÜRETİM
10114200442 | 291 | 11 | 34 | 10114200442 | C42B A442 K&N PAKO ŞALTER | 4023.9 | Adet | TL | C-CA SERİSİ | ÜRETİM
10001000310 | 292 | 11 | 35 | 10001000310 | CA10 A310 K&N PAKO ŞALTER | 390.8 | Adet | TL | C-CA SERİSİ | ÜRETİM
10011000310 | 293 | 11 | 36 | 10011000310 | CA10B A310 K&N PAKO ŞALTER | 424.4 | Adet | TL | C-CA SERİSİ | ÜRETİM
10002000310 | 294 | 11 | 37 | 10002000310 | CA20 A310 K&N PAKO ŞALTER | 508.9 | Adet | TL | C-CA SERİSİ | ÜRETİM
10012000310 | 295 | 11 | 38 | 10012000310 | CA20B A310 K&N PAKO ŞALTER | 542.5 | Adet | TL | C-CA SERİSİ | ÜRETİM
10102600310 | 296 | 11 | 39 | 10102600310 | C26 A310 K&N PAKO ŞALTER | 629.3 | Adet | TL | C-CA SERİSİ | ÜRETİM
10112600310 | 297 | 11 | 40 | 10112600310 | C26B A310 K&N PAKO ŞALTER | 677.7 | Adet | TL | C-CA SERİSİ | ÜRETİM
10103200310 | 298 | 11 | 41 | 10103200310 | C32 A310 K&N PAKO ŞALTER | 735.6 | Adet | TL | C-CA SERİSİ | ÜRETİM
10113200310 | 299 | 11 | 42 | 10113200310 | C32B A310 K&N PAKO ŞALTER | 784 | Adet | TL | C-CA SERİSİ | ÜRETİM
10104200310 | 300 | 11 | 43 | 10104200310 | C42 A310 K&N PAKO ŞALTER | 873.9 | Adet | TL | C-CA SERİSİ | ÜRETİM
10114200310 | 301 | 11 | 44 | 10114200310 | C42B A310 K&N PAKO ŞALTER | 922.3 | Adet | TL | C-CA SERİSİ | ÜRETİM
10208000310 | 302 | 11 | 45 | 10208000310 | C80 A310 K&N PAKO ŞALTER | 1331.6 | Adet | TL | C-CA SERİSİ | ÜRETİM
10001000311 | 303 | 11 | 46 | 10001000311 | CA10 A311 K&N PAKO ŞALTER | 474.5 | Adet | TL | C-CA SERİSİ | ÜRETİM
10011000311 | 304 | 11 | 47 | 10011000311 | CA10B A311 K&N PAKO ŞALTER | 508.1 | Adet | TL | C-CA SERİSİ | ÜRETİM
10002000311 | 305 | 11 | 48 | 10002000311 | CA20 A311 K&N PAKO ŞALTER | 602.5 | Adet | TL | C-CA SERİSİ | ÜRETİM
10012000311 | 306 | 11 | 49 | 10012000311 | CA20B A311 K&N PAKO ŞALTER | 636.1 | Adet | TL | C-CA SERİSİ | ÜRETİM
10102600311 | 307 | 11 | 50 | 10102600311 | C26 A311 K&N PAKO ŞALTER | 790.3 | Adet | TL | C-CA SERİSİ | ÜRETİM
10112600311 | 308 | 11 | 51 | 10112600311 | C26B A311 K&N PAKO ŞALTER | 838.7 | Adet | TL | C-CA SERİSİ | ÜRETİM
10103200311 | 309 | 11 | 52 | 10103200311 | C32 A311 K&N PAKO ŞALTER | 964.7 | Adet | TL | C-CA SERİSİ | ÜRETİM
10113200311 | 310 | 11 | 53 | 10113200311 | C32B A311 K&N PAKO ŞALTER | 1013.1 | Adet | TL | C-CA SERİSİ | ÜRETİM
10104200311 | 311 | 11 | 54 | 10104200311 | C42 A311 K&N PAKO ŞALTER | 1193.5 | Adet | TL | C-CA SERİSİ | ÜRETİM
10114200311 | 312 | 11 | 55 | 10114200311 | C42B A311 K&N PAKO ŞALTER | 1241.9 | Adet | TL | C-CA SERİSİ | ÜRETİM
10208000311 | 313 | 11 | 56 | 10208000311 | C80 A311 K&N PAKO ŞALTER | 2164.3 | Adet | TL | C-CA SERİSİ | ÜRETİM
10001000312 | 314 | 11 | 57 | 10001000312 | CA10 A312 K&N PAKO ŞALTER | 555.8 | Adet | TL | C-CA SERİSİ | ÜRETİM
10011000312 | 315 | 11 | 58 | 10011000312 | CA10B A312 K&N PAKO ŞALTER | 589.4 | Adet | TL | C-CA SERİSİ | ÜRETİM
10002000312 | 316 | 11 | 59 | 10002000312 | CA20 A312 K&N PAKO ŞALTER | 696.2 | Adet | TL | C-CA SERİSİ | ÜRETİM
10012000312 | 317 | 11 | 60 | 10012000312 | CA20B A312 K&N PAKO ŞALTER | 729.8 | Adet | TL | C-CA SERİSİ | ÜRETİM
10102600312 | 318 | 11 | 61 | 10102600312 | C26 A312 K&N PAKO ŞALTER | 960.9 | Adet | TL | C-CA SERİSİ | ÜRETİM
10112600312 | 319 | 11 | 62 | 10112600312 | C26B A312 K&N PAKO ŞALTER | 1009.3 | Adet | TL | C-CA SERİSİ | ÜRETİM
10103200312 | 320 | 12 | 1 | 10103200312 | C32 A312 K&N PAKO ŞALTER | 1091.2 | Adet | TL | C-CA SERİSİ | ÜRETİM
10113200312 | 321 | 12 | 2 | 10113200312 | C32B A312 K&N PAKO ŞALTER | 1139.6 | Adet | TL | C-CA SERİSİ | ÜRETİM
10104200312 | 322 | 12 | 3 | 10104200312 | C42 A312 K&N PAKO ŞALTER | 1346.1 | Adet | TL | C-CA SERİSİ | ÜRETİM
10114200312 | 323 | 12 | 4 | 10114200312 | C42B A312 K&N PAKO ŞALTER | 1394.5 | Adet | TL | C-CA SERİSİ | ÜRETİM
10208000312 | 324 | 12 | 5 | 10208000312 | C80 A312 K&N PAKO ŞALTER | 2054.5 | Adet | TL | C-CA SERİSİ | ÜRETİM
10001000313 | 325 | 12 | 6 | 10001000313 | CA10 A313 K&N PAKO ŞALTER | 729 | Adet | TL | C-CA SERİSİ | ÜRETİM
10011000313 | 326 | 12 | 7 | 10011000313 | CA10B A313 K&N PAKO ŞALTER | 762.6 | Adet | TL | C-CA SERİSİ | ÜRETİM
10002000313 | 327 | 12 | 8 | 10002000313 | CA20 A313 K&N PAKO ŞALTER | 974.5 | Adet | TL | C-CA SERİSİ | ÜRETİM
10012000313 | 328 | 12 | 9 | 10012000313 | CA20B A313 K&N PAKO ŞALTER | 1008.1 | Adet | TL | C-CA SERİSİ | ÜRETİM
10102600313 | 329 | 12 | 10 | 10102600313 | C26 A313 K&N PAKO ŞALTER | 1240.9 | Adet | TL | C-CA SERİSİ | ÜRETİM
10112600313 | 330 | 12 | 11 | 10112600313 | C26B A313 K&N PAKO ŞALTER | 1289.3 | Adet | TL | C-CA SERİSİ | ÜRETİM
10103200313 | 331 | 12 | 12 | 10103200313 | C32 A313 K&N PAKO ŞALTER | 1538.2 | Adet | TL | C-CA SERİSİ | ÜRETİM
10113200313 | 332 | 12 | 13 | 10113200313 | C32B A313 K&N PAKO ŞALTER | 1586.6 | Adet | TL | C-CA SERİSİ | ÜRETİM
10104200313 | 333 | 12 | 14 | 10104200313 | C42 A313 K&N PAKO ŞALTER | 1910.4 | Adet | TL | C-CA SERİSİ | ÜRETİM
10114200313 | 334 | 12 | 15 | 10114200313 | C42B A313 K&N PAKO ŞALTER | 1958.8 | Adet | TL | C-CA SERİSİ | ÜRETİM
10208000313 | 335 | 12 | 16 | 10208000313 | C80 A313 K&N PAKO ŞALTER | 3369.4 | Adet | TL | C-CA SERİSİ | ÜRETİM
10001000314 | 336 | 12 | 17 | 10001000314 | CA10 A314 K&N PAKO ŞALTER | 729 | Adet | TL | C-CA SERİSİ | ÜRETİM
10011000314 | 337 | 12 | 18 | 10011000314 | CA10B A314 K&N PAKO ŞALTER | 762.6 | Adet | TL | C-CA SERİSİ | ÜRETİM
10002000314 | 338 | 12 | 19 | 10002000314 | CA20 A314 K&N PAKO ŞALTER | 974.5 | Adet | TL | C-CA SERİSİ | ÜRETİM
10012000314 | 339 | 12 | 20 | 10012000314 | CA20B A314 K&N PAKO ŞALTER | 1008.1 | Adet | TL | C-CA SERİSİ | ÜRETİM
10102600314 | 340 | 12 | 21 | 10102600314 | C26 A314 K&N PAKO ŞALTER | 1240.9 | Adet | TL | C-CA SERİSİ | ÜRETİM
10112600314 | 341 | 12 | 22 | 10112600314 | C26B A314 K&N PAKO ŞALTER | 1289.3 | Adet | TL | C-CA SERİSİ | ÜRETİM
10103200314 | 342 | 12 | 23 | 10103200314 | C32 A314 K&N PAKO ŞALTER | 1475.1 | Adet | TL | C-CA SERİSİ | ÜRETİM
10113200314 | 343 | 12 | 24 | 10113200314 | C32B A314 K&N PAKO ŞALTER | 1523.5 | Adet | TL | C-CA SERİSİ | ÜRETİM
10104200314 | 344 | 12 | 25 | 10104200314 | C42 A314 K&N PAKO ŞALTER | 1935.1 | Adet | TL | C-CA SERİSİ | ÜRETİM
10114200314 | 345 | 12 | 26 | 10114200314 | C42B A314 K&N PAKO ŞALTER | 1983.5 | Adet | TL | C-CA SERİSİ | ÜRETİM
10208000314 | 346 | 12 | 27 | 10208000314 | C80 A314 K&N PAKO ŞALTER | 3398.9 | Adet | TL | C-CA SERİSİ | ÜRETİM
10001000230 | 347 | 12 | 28 | 10001000230 | CA10 A230 K&N PAKO ŞALTER | 515.9 | Adet | TL | C-CA SERİSİ | ÜRETİM
10011000230 | 348 | 12 | 29 | 10011000230 | CA10B A230 K&N PAKO ŞALTER | 549.5 | Adet | TL | C-CA SERİSİ | ÜRETİM
10002000230 | 349 | 12 | 30 | 10002000230 | CA20 A230 K&N PAKO ŞALTER | 613.2 | Adet | TL | C-CA SERİSİ | ÜRETİM
10012000230 | 350 | 12 | 31 | 10012000230 | CA20B A230 K&N PAKO ŞALTER | 646.8 | Adet | TL | C-CA SERİSİ | ÜRETİM
10102600230 | 351 | 12 | 32 | 10102600230 | C26 A230 K&N PAKO ŞALTER | 806.7 | Adet | TL | C-CA SERİSİ | ÜRETİM
10112600230 | 352 | 12 | 33 | 10112600230 | C26B A230 K&N PAKO ŞALTER | 855.1 | Adet | TL | C-CA SERİSİ | ÜRETİM
10103200230 | 353 | 12 | 34 | 10103200230 | C32 A230 K&N PAKO ŞALTER | 971.6 | Adet | TL | C-CA SERİSİ | ÜRETİM
10113200230 | 354 | 12 | 35 | 10113200230 | C32B A230 K&N PAKO ŞALTER | 1020 | Adet | TL | C-CA SERİSİ | ÜRETİM
10104200230 | 355 | 12 | 36 | 10104200230 | C42 A230 K&N PAKO ŞALTER | 1264.3 | Adet | TL | C-CA SERİSİ | ÜRETİM
10114200230 | 356 | 12 | 37 | 10114200230 | C42B A230 K&N PAKO ŞALTER | 1312.7 | Adet | TL | C-CA SERİSİ | ÜRETİM
10208000230 | 357 | 12 | 38 | 10208000230 | C80 A230 K&N PAKO ŞALTER | 2387.5 | Adet | TL | C-CA SERİSİ | ÜRETİM
10216000230 | 358 | 12 | 39 | 10216000230 | L160 A230 K&N PAKO ŞALTER | 5578.9 | Adet | TL | C-CA SERİSİ | ÜRETİM
10001000231 | 359 | 12 | 40 | 10001000231 | CA10 A231 K&N PAKO ŞALTER | 564 | Adet | TL | C-CA SERİSİ | ÜRETİM
10011000231 | 360 | 12 | 41 | 10011000231 | CA10B A231 K&N PAKO ŞALTER | 597.6 | Adet | TL | C-CA SERİSİ | ÜRETİM
10002000231 | 361 | 12 | 42 | 10002000231 | CA20 A231 K&N PAKO ŞALTER | 722.7 | Adet | TL | C-CA SERİSİ | ÜRETİM
10012000231 | 362 | 12 | 43 | 10012000231 | CA20B A231 K&N PAKO ŞALTER | 756.3 | Adet | TL | C-CA SERİSİ | ÜRETİM
10102600231 | 363 | 12 | 44 | 10102600231 | C26 A231 K&N PAKO ŞALTER | 958.6 | Adet | TL | C-CA SERİSİ | ÜRETİM
10112600231 | 364 | 12 | 45 | 10112600231 | C26B A231 K&N PAKO ŞALTER | 1007 | Adet | TL | C-CA SERİSİ | ÜRETİM
10103200231 | 365 | 12 | 46 | 10103200231 | C32 A231 K&N PAKO ŞALTER | 1154 | Adet | TL | C-CA SERİSİ | ÜRETİM
10113200231 | 366 | 12 | 47 | 10113200231 | C32B A231 K&N PAKO ŞALTER | 1202.4 | Adet | TL | C-CA SERİSİ | ÜRETİM
10104200231 | 367 | 12 | 48 | 10104200231 | C42 A231 K&N PAKO ŞALTER | 1415.5 | Adet | TL | C-CA SERİSİ | ÜRETİM
10114200231 | 368 | 12 | 49 | 10114200231 | C42B A231 K&N PAKO ŞALTER | 1463.9 | Adet | TL | C-CA SERİSİ | ÜRETİM
10001000232 | 369 | 12 | 50 | 10001000232 | CA10 A232 K&N PAKO ŞALTER | 668.9 | Adet | TL | C-CA SERİSİ | ÜRETİM
10011000232 | 370 | 12 | 51 | 10011000232 | CA10B A232 K&N PAKO ŞALTER | 702.5 | Adet | TL | C-CA SERİSİ | ÜRETİM
10002000232 | 371 | 12 | 52 | 10002000232 | CA20 A232 K&N PAKO ŞALTER | 880.6 | Adet | TL | C-CA SERİSİ | ÜRETİM
10012000232 | 372 | 12 | 53 | 10012000232 | CA20B A232 K&N PAKO ŞALTER | 914.2 | Adet | TL | C-CA SERİSİ | ÜRETİM
10102600232 | 373 | 12 | 54 | 10102600232 | C26 A232 K&N PAKO ŞALTER | 1161.6 | Adet | TL | C-CA SERİSİ | ÜRETİM
10112600232 | 374 | 12 | 55 | 10112600232 | C26B A232 K&N PAKO ŞALTER | 1210 | Adet | TL | C-CA SERİSİ | ÜRETİM
10103200232 | 375 | 12 | 56 | 10103200232 | C32 A232 K&N PAKO ŞALTER | 1404.9 | Adet | TL | C-CA SERİSİ | ÜRETİM
10113200232 | 376 | 12 | 57 | 10113200232 | C32B A232 K&N PAKO ŞALTER | 1453.3 | Adet | TL | C-CA SERİSİ | ÜRETİM
10104200232 | 377 | 12 | 58 | 10104200232 | C42 A232 K&N PAKO ŞALTER | 1749.2 | Adet | TL | C-CA SERİSİ | ÜRETİM
10114200232 | 378 | 12 | 59 | 10114200232 | C42B A232 K&N PAKO ŞALTER | 1797.6 | Adet | TL | C-CA SERİSİ | ÜRETİM
10001000233 | 379 | 12 | 60 | 10001000233 | CA10 A233 K&N PAKO ŞALTER | 718.4 | Adet | TL | C-CA SERİSİ | ÜRETİM
10011000233 | 380 | 12 | 61 | 10011000233 | CA10B A233 K&N PAKO ŞALTER | 752 | Adet | TL | C-CA SERİSİ | ÜRETİM
10002000233 | 381 | 12 | 62 | 10002000233 | CA20 A233 K&N PAKO ŞALTER | 1020.8 | Adet | TL | C-CA SERİSİ | ÜRETİM
10012000233 | 382 | 12 | 63 | 10012000233 | CA20B A233 K&N PAKO ŞALTER | 1054.4 | Adet | TL | C-CA SERİSİ | ÜRETİM
10102600233 | 383 | 13 | 1 | 10102600233 | C26 A233 K&N PAKO ŞALTER | 1255.6 | Adet | TL | C-CA SERİSİ | ÜRETİM
10112600233 | 384 | 13 | 2 | 10112600233 | C26B A233 K&N PAKO ŞALTER | 1304 | Adet | TL | C-CA SERİSİ | ÜRETİM
10103200233 | 385 | 13 | 3 | 10103200233 | C32 A233 K&N PAKO ŞALTER | 1532.6 | Adet | TL | C-CA SERİSİ | ÜRETİM
10113200233 | 386 | 13 | 4 | 10113200233 | C32B A233 K&N PAKO ŞALTER | 1581 | Adet | TL | C-CA SERİSİ | ÜRETİM
10104200233 | 387 | 13 | 5 | 10104200233 | C42 A233 K&N PAKO ŞALTER | 1935.1 | Adet | TL | C-CA SERİSİ | ÜRETİM
10114200233 | 388 | 13 | 6 | 10114200233 | C42B A233 K&N PAKO ŞALTER | 1983.5 | Adet | TL | C-CA SERİSİ | ÜRETİM
10001000234 | 389 | 13 | 7 | 10001000234 | CA10 A234 K&N PAKO ŞALTER | 856.3 | Adet | TL | C-CA SERİSİ | ÜRETİM
10011000234 | 390 | 13 | 8 | 10011000234 | CA10B A234 K&N PAKO ŞALTER | 889.9 | Adet | TL | C-CA SERİSİ | ÜRETİM
10002000234 | 391 | 13 | 9 | 10002000234 | CA20 A234 K&N PAKO ŞALTER | 1104.5 | Adet | TL | C-CA SERİSİ | ÜRETİM
10012000234 | 392 | 13 | 10 | 10012000234 | CA20B A234 K&N PAKO ŞALTER | 1138.1 | Adet | TL | C-CA SERİSİ | ÜRETİM
10102600234 | 393 | 13 | 11 | 10102600234 | C26 A234 K&N PAKO ŞALTER | 1392.5 | Adet | TL | C-CA SERİSİ | ÜRETİM
10112600234 | 394 | 13 | 12 | 10112600234 | C26B A234 K&N PAKO ŞALTER | 1440.9 | Adet | TL | C-CA SERİSİ | ÜRETİM
10103200234 | 395 | 13 | 13 | 10103200234 | C32 A234 K&N PAKO ŞALTER | 1837.7 | Adet | TL | C-CA SERİSİ | ÜRETİM
10113200234 | 396 | 13 | 14 | 10113200234 | C32B A234 K&N PAKO ŞALTER | 1886.1 | Adet | TL | C-CA SERİSİ | ÜRETİM
10104200234 | 397 | 13 | 15 | 10104200234 | C42 A234 K&N PAKO ŞALTER | 2162.7 | Adet | TL | C-CA SERİSİ | ÜRETİM
10114200234 | 398 | 13 | 16 | 10114200234 | C42B A234 K&N PAKO ŞALTER | 2211.1 | Adet | TL | C-CA SERİSİ | ÜRETİM
10001000235 | 399 | 13 | 17 | 10001000235 | CA10 A235 K&N PAKO ŞALTER | 913.2 | Adet | TL | C-CA SERİSİ | ÜRETİM
10011000235 | 400 | 13 | 18 | 10011000235 | CA10B A235 K&N PAKO ŞALTER | 946.8 | Adet | TL | C-CA SERİSİ | ÜRETİM
10002000235 | 401 | 13 | 19 | 10002000235 | CA20 A235 K&N PAKO ŞALTER | 1166.7 | Adet | TL | C-CA SERİSİ | ÜRETİM
10012000235 | 402 | 13 | 20 | 10012000235 | CA20B A235 K&N PAKO ŞALTER | 1200.3 | Adet | TL | C-CA SERİSİ | ÜRETİM
10102600235 | 403 | 13 | 21 | 10102600235 | C26 A235 K&N PAKO ŞALTER | 1594 | Adet | TL | C-CA SERİSİ | ÜRETİM
10112600235 | 404 | 13 | 22 | 10112600235 | C26B A235 K&N PAKO ŞALTER | 1642.4 | Adet | TL | C-CA SERİSİ | ÜRETİM
10103200235 | 405 | 13 | 23 | 10103200235 | C32 A235 K&N PAKO ŞALTER | 1988.1 | Adet | TL | C-CA SERİSİ | ÜRETİM
10113200235 | 406 | 13 | 24 | 10113200235 | C32B A235 K&N PAKO ŞALTER | 2036.5 | Adet | TL | C-CA SERİSİ | ÜRETİM
10104200235 | 407 | 13 | 25 | 10104200235 | C42 A235 K&N PAKO ŞALTER | 2566.3 | Adet | TL | C-CA SERİSİ | ÜRETİM
10114200235 | 408 | 13 | 26 | 10114200235 | C42B A235 K&N PAKO ŞALTER | 2614.7 | Adet | TL | C-CA SERİSİ | ÜRETİM
10001000236 | 409 | 13 | 27 | 10001000236 | CA10 A236 K&N PAKO ŞALTER | 1054.1 | Adet | TL | C-CA SERİSİ | ÜRETİM
10011000236 | 410 | 13 | 28 | 10011000236 | CA10B A236 K&N PAKO ŞALTER | 1087.7 | Adet | TL | C-CA SERİSİ | ÜRETİM
10002000236 | 411 | 13 | 29 | 10002000236 | CA20 A236 K&N PAKO ŞALTER | 1371.3 | Adet | TL | C-CA SERİSİ | ÜRETİM
10012000236 | 412 | 13 | 30 | 10012000236 | CA20B A236 K&N PAKO ŞALTER | 1404.9 | Adet | TL | C-CA SERİSİ | ÜRETİM
10102600236 | 413 | 13 | 31 | 10102600236 | C26 A236 K&N PAKO ŞALTER | 1805.1 | Adet | TL | C-CA SERİSİ | ÜRETİM
10112600236 | 414 | 13 | 32 | 10112600236 | C26B A236 K&N PAKO ŞALTER | 1853.5 | Adet | TL | C-CA SERİSİ | ÜRETİM
10103200236 | 415 | 13 | 33 | 10103200236 | C32 A236 K&N PAKO ŞALTER | 2057.2 | Adet | TL | C-CA SERİSİ | ÜRETİM
10113200236 | 416 | 13 | 34 | 10113200236 | C32B A236 K&N PAKO ŞALTER | 2105.6 | Adet | TL | C-CA SERİSİ | ÜRETİM
10104200236 | 417 | 13 | 35 | 10104200236 | C42 A236 K&N PAKO ŞALTER | 2831.4 | Adet | TL | C-CA SERİSİ | ÜRETİM
10114200236 | 418 | 13 | 36 | 10114200236 | C42B A236 K&N PAKO ŞALTER | 2879.8 | Adet | TL | C-CA SERİSİ | ÜRETİM
10001000237 | 419 | 13 | 37 | 10001000237 | CA10 A237 K&N PAKO ŞALTER | 1097.7 | Adet | TL | C-CA SERİSİ | ÜRETİM
10011000237 | 420 | 13 | 38 | 10011000237 | CA10B A237 K&N PAKO ŞALTER | 1131.3 | Adet | TL | C-CA SERİSİ | ÜRETİM
10002000237 | 421 | 13 | 39 | 10002000237 | CA20 A237 K&N PAKO ŞALTER | 1464.8 | Adet | TL | C-CA SERİSİ | ÜRETİM
10012000237 | 422 | 13 | 40 | 10012000237 | CA20B A237 K&N PAKO ŞALTER | 1498.4 | Adet | TL | C-CA SERİSİ | ÜRETİM
10102600237 | 423 | 13 | 41 | 10102600237 | C26 A237 K&N PAKO ŞALTER | 1873.8 | Adet | TL | C-CA SERİSİ | ÜRETİM
10112600237 | 424 | 13 | 42 | 10112600237 | C26B A237 K&N PAKO ŞALTER | 1922.2 | Adet | TL | C-CA SERİSİ | ÜRETİM
10103200237 | 425 | 13 | 43 | 10103200237 | C32 A237 K&N PAKO ŞALTER | 2323.8 | Adet | TL | C-CA SERİSİ | ÜRETİM
10113200237 | 426 | 13 | 44 | 10113200237 | C32B A237 K&N PAKO ŞALTER | 2372.2 | Adet | TL | C-CA SERİSİ | ÜRETİM
10104200237 | 427 | 13 | 45 | 10104200237 | C42 A237 K&N PAKO ŞALTER | 3140.4 | Adet | TL | C-CA SERİSİ | ÜRETİM
10114200237 | 428 | 13 | 46 | 10114200237 | C42B A237 K&N PAKO ŞALTER | 3188.8 | Adet | TL | C-CA SERİSİ | ÜRETİM
10001000238 | 429 | 13 | 47 | 10001000238 | CA10 A238 K&N PAKO ŞALTER | 1213.5 | Adet | TL | C-CA SERİSİ | ÜRETİM
10011000238 | 430 | 13 | 48 | 10011000238 | CA10B A238 K&N PAKO ŞALTER | 1247.1 | Adet | TL | C-CA SERİSİ | ÜRETİM
10002000238 | 431 | 13 | 49 | 10002000238 | CA20 A238 K&N PAKO ŞALTER | 1638.5 | Adet | TL | C-CA SERİSİ | ÜRETİM
10012000238 | 432 | 13 | 50 | 10012000238 | CA20B A238 K&N PAKO ŞALTER | 1672.1 | Adet | TL | C-CA SERİSİ | ÜRETİM
10102600238 | 433 | 13 | 51 | 10102600238 | C26 A238 K&N PAKO ŞALTER | 2096.5 | Adet | TL | C-CA SERİSİ | ÜRETİM
10112600238 | 434 | 13 | 52 | 10112600238 | C26B A238 K&N PAKO ŞALTER | 2144.9 | Adet | TL | C-CA SERİSİ | ÜRETİM
10103200238 | 435 | 13 | 53 | 10103200238 | C32 A238 K&N PAKO ŞALTER | 2643.9 | Adet | TL | C-CA SERİSİ | ÜRETİM
10113200238 | 436 | 13 | 54 | 10113200238 | C32B A238 K&N PAKO ŞALTER | 2692.3 | Adet | TL | C-CA SERİSİ | ÜRETİM
10104200238 | 437 | 13 | 55 | 10104200238 | C42 A238 K&N PAKO ŞALTER | 3112.4 | Adet | TL | C-CA SERİSİ | ÜRETİM
10114200238 | 438 | 13 | 56 | 10114200238 | C42B A238 K&N PAKO ŞALTER | 3160.8 | Adet | TL | C-CA SERİSİ | ÜRETİM
10001000240 | 439 | 14 | 1 | 10001000240 | CA10 A240 K&N PAKO ŞALTER | 415.3 | Adet | TL | C-CA SERİSİ | ÜRETİM
10011000240 | 440 | 14 | 2 | 10011000240 | CA10B A240 K&N PAKO ŞALTER | 448.9 | Adet | TL | C-CA SERİSİ | ÜRETİM
10002000240 | 441 | 14 | 3 | 10002000240 | CA20 A240 K&N PAKO ŞALTER | 486.3 | Adet | TL | C-CA SERİSİ | ÜRETİM
10012000240 | 442 | 14 | 4 | 10012000240 | CA20B A240 K&N PAKO ŞALTER | 519.9 | Adet | TL | C-CA SERİSİ | ÜRETİM
10102600240 | 443 | 14 | 5 | 10102600240 | C26 A240 K&N PAKO ŞALTER | 643.1 | Adet | TL | C-CA SERİSİ | ÜRETİM
10112600240 | 444 | 14 | 6 | 10112600240 | C26B A240 K&N PAKO ŞALTER | 691.5 | Adet | TL | C-CA SERİSİ | ÜRETİM
10103200240 | 445 | 14 | 7 | 10103200240 | C32 A240 K&N PAKO ŞALTER | 744.8 | Adet | TL | C-CA SERİSİ | ÜRETİM
10113200240 | 446 | 14 | 8 | 10113200240 | C32B A240 K&N PAKO ŞALTER | 793.2 | Adet | TL | C-CA SERİSİ | ÜRETİM
10104200240 | 447 | 14 | 9 | 10104200240 | C42 A240 K&N PAKO ŞALTER | 887 | Adet | TL | C-CA SERİSİ | ÜRETİM
10114200240 | 448 | 14 | 10 | 10114200240 | C42B A240 K&N PAKO ŞALTER | 935.4 | Adet | TL | C-CA SERİSİ | ÜRETİM
10208000240 | 449 | 14 | 11 | 10208000240 | C80 A240 K&N PAKO ŞALTER | 1702.6 | Adet | TL | C-CA SERİSİ | ÜRETİM
10216000240 | 450 | 14 | 12 | 10216000240 | L160 A240 K&N PAKO ŞALTER | 2780.9 | Adet | TL | C-CA SERİSİ | ÜRETİM
10223000240 | 451 | 14 | 13 | 10223000240 | L230 A240 K&N PAKO ŞALTER | 3149.8 | Adet | TL | C-CA SERİSİ | ÜRETİM
10001000241 | 452 | 14 | 14 | 10001000241 | CA10 A241 K&N PAKO ŞALTER | 515.9 | Adet | TL | C-CA SERİSİ | ÜRETİM
10011000241 | 453 | 14 | 15 | 10011000241 | CA10B A241 K&N PAKO ŞALTER | 549.5 | Adet | TL | C-CA SERİSİ | ÜRETİM
10002000241 | 454 | 14 | 16 | 10002000241 | CA20 A241 K&N PAKO ŞALTER | 591.3 | Adet | TL | C-CA SERİSİ | ÜRETİM
10012000241 | 455 | 14 | 17 | 10012000241 | CA20B A241 K&N PAKO ŞALTER | 624.9 | Adet | TL | C-CA SERİSİ | ÜRETİM
10102600241 | 456 | 14 | 18 | 10102600241 | C26 A241 K&N PAKO ŞALTER | 816.5 | Adet | TL | C-CA SERİSİ | ÜRETİM
10112600241 | 457 | 14 | 19 | 10112600241 | C26B A241 K&N PAKO ŞALTER | 864.9 | Adet | TL | C-CA SERİSİ | ÜRETİM
10103200241 | 458 | 14 | 20 | 10103200241 | C32 A241 K&N PAKO ŞALTER | 997.1 | Adet | TL | C-CA SERİSİ | ÜRETİM
10113200241 | 459 | 14 | 21 | 10113200241 | C32B A241 K&N PAKO ŞALTER | 1045.5 | Adet | TL | C-CA SERİSİ | ÜRETİM
10104200241 | 460 | 14 | 22 | 10104200241 | C42 A241 K&N PAKO ŞALTER | 1226.3 | Adet | TL | C-CA SERİSİ | ÜRETİM
10114200241 | 461 | 14 | 23 | 10114200241 | C42B A241 K&N PAKO ŞALTER | 1274.7 | Adet | TL | C-CA SERİSİ | ÜRETİM
10208000241 | 462 | 14 | 24 | 10208000241 | C80 A241 K&N PAKO ŞALTER | 2281.6 | Adet | TL | C-CA SERİSİ | ÜRETİM
10216000241 | 463 | 14 | 25 | 10216000241 | L160 A241 K&N PAKO ŞALTER | 4315.9 | Adet | TL | C-CA SERİSİ | ÜRETİM
10223000241 | 464 | 14 | 26 | 10223000241 | L230 A241 K&N PAKO ŞALTER | 4640.2 | Adet | TL | C-CA SERİSİ | ÜRETİM
10001000242 | 465 | 14 | 27 | 10001000242 | CA10 A242 K&N PAKO ŞALTER | 549.3 | Adet | TL | C-CA SERİSİ | ÜRETİM
10011000242 | 466 | 14 | 28 | 10011000242 | CA10B A242 K&N PAKO ŞALTER | 582.9 | Adet | TL | C-CA SERİSİ | ÜRETİM
10002000242 | 467 | 14 | 29 | 10002000242 | CA20 A242 K&N PAKO ŞALTER | 696.2 | Adet | TL | C-CA SERİSİ | ÜRETİM
10012000242 | 468 | 14 | 30 | 10012000242 | CA20B A242 K&N PAKO ŞALTER | 729.8 | Adet | TL | C-CA SERİSİ | ÜRETİM
10102600242 | 469 | 14 | 31 | 10102600242 | C26 A242 K&N PAKO ŞALTER | 949.3 | Adet | TL | C-CA SERİSİ | ÜRETİM
10112600242 | 470 | 14 | 32 | 10112600242 | C26B A242 K&N PAKO ŞALTER | 997.7 | Adet | TL | C-CA SERİSİ | ÜRETİM
10103200242 | 471 | 14 | 33 | 10103200242 | C32 A242 K&N PAKO ŞALTER | 1143 | Adet | TL | C-CA SERİSİ | ÜRETİM
10113200242 | 472 | 14 | 34 | 10113200242 | C32B A242 K&N PAKO ŞALTER | 1191.4 | Adet | TL | C-CA SERİSİ | ÜRETİM
10104200242 | 473 | 14 | 35 | 10104200242 | C42 A242 K&N PAKO ŞALTER | 1426.2 | Adet | TL | C-CA SERİSİ | ÜRETİM
10114200242 | 474 | 14 | 36 | 10114200242 | C42B A242 K&N PAKO ŞALTER | 1474.6 | Adet | TL | C-CA SERİSİ | ÜRETİM
10208000242 | 475 | 14 | 37 | 10208000242 | C80 A242 K&N PAKO ŞALTER | 2598.4 | Adet | TL | C-CA SERİSİ | ÜRETİM
10216000242 | 476 | 14 | 38 | 10216000242 | L160 A242 K&N PAKO ŞALTER | 5102.1 | Adet | TL | C-CA SERİSİ | ÜRETİM
10223000242 | 477 | 14 | 39 | 10223000242 | L230 A242 K&N PAKO ŞALTER | 5377.5 | Adet | TL | C-CA SERİSİ | ÜRETİM
10001000243 | 478 | 14 | 40 | 10001000243 | CA10 A243 K&N PAKO ŞALTER | 668.9 | Adet | TL | C-CA SERİSİ | ÜRETİM
10011000243 | 479 | 14 | 41 | 10011000243 | CA10B A243 K&N PAKO ŞALTER | 702.5 | Adet | TL | C-CA SERİSİ | ÜRETİM
10002000243 | 480 | 14 | 42 | 10002000243 | CA20 A243 K&N PAKO ŞALTER | 844.2 | Adet | TL | C-CA SERİSİ | ÜRETİM
10012000243 | 481 | 14 | 43 | 10012000243 | CA20B A243 K&N PAKO ŞALTER | 877.8 | Adet | TL | C-CA SERİSİ | ÜRETİM
10102600243 | 482 | 14 | 44 | 10102600243 | C26 A243 K&N PAKO ŞALTER | 1151.5 | Adet | TL | C-CA SERİSİ | ÜRETİM
10112600243 | 483 | 14 | 45 | 10112600243 | C26B A243 K&N PAKO ŞALTER | 1199.9 | Adet | TL | C-CA SERİSİ | ÜRETİM
10103200243 | 484 | 14 | 46 | 10103200243 | C32 A243 K&N PAKO ŞALTER | 1397.8 | Adet | TL | C-CA SERİSİ | ÜRETİM
10113200243 | 485 | 14 | 47 | 10113200243 | C32B A243 K&N PAKO ŞALTER | 1446.2 | Adet | TL | C-CA SERİSİ | ÜRETİM
10104200243 | 486 | 14 | 48 | 10104200243 | C42 A243 K&N PAKO ŞALTER | 1727.8 | Adet | TL | C-CA SERİSİ | ÜRETİM
10114200243 | 487 | 14 | 49 | 10114200243 | C42B A243 K&N PAKO ŞALTER | 1776.2 | Adet | TL | C-CA SERİSİ | ÜRETİM
10208000243 | 488 | 14 | 50 | 10208000243 | C80 A243 K&N PAKO ŞALTER | 3226.7 | Adet | TL | C-CA SERİSİ | ÜRETİM
10216000243 | 489 | 14 | 51 | 10216000243 | L160 A243 K&N PAKO ŞALTER | 6688.2 | Adet | TL | C-CA SERİSİ | ÜRETİM
10223000243 | 490 | 14 | 52 | 10223000243 | L230 A243 K&N PAKO ŞALTER | 7070.4 | Adet | TL | C-CA SERİSİ | ÜRETİM
10001000244 | 491 | 14 | 53 | 10001000244 | CA10 A244 K&N PAKO ŞALTER | 832.3 | Adet | TL | C-CA SERİSİ | ÜRETİM
10011000244 | 492 | 14 | 54 | 10011000244 | CA10B A244 K&N PAKO ŞALTER | 865.9 | Adet | TL | C-CA SERİSİ | ÜRETİM
10002000244 | 493 | 14 | 55 | 10002000244 | CA20 A244 K&N PAKO ŞALTER | 1036.1 | Adet | TL | C-CA SERİSİ | ÜRETİM
10012000244 | 494 | 14 | 56 | 10012000244 | CA20B A244 K&N PAKO ŞALTER | 1069.7 | Adet | TL | C-CA SERİSİ | ÜRETİM
10102600244 | 495 | 14 | 57 | 10102600244 | C26 A244 K&N PAKO ŞALTER | 1255.6 | Adet | TL | C-CA SERİSİ | ÜRETİM
10112600244 | 496 | 14 | 58 | 10112600244 | C26B A244 K&N PAKO ŞALTER | 1304 | Adet | TL | C-CA SERİSİ | ÜRETİM
10103200244 | 497 | 14 | 59 | 10103200244 | C32 A244 K&N PAKO ŞALTER | 1645.9 | Adet | TL | C-CA SERİSİ | ÜRETİM
10113200244 | 498 | 14 | 60 | 10113200244 | C32B A244 K&N PAKO ŞALTER | 1694.3 | Adet | TL | C-CA SERİSİ | ÜRETİM
10104200244 | 499 | 14 | 61 | 10104200244 | C42 A244 K&N PAKO ŞALTER | 2202.9 | Adet | TL | C-CA SERİSİ | ÜRETİM
10114200244 | 500 | 14 | 62 | 10114200244 | C42B A244 K&N PAKO ŞALTER | 2251.3 | Adet | TL | C-CA SERİSİ | ÜRETİM
10208000244 | 501 | 14 | 63 | 10208000244 | C80 A244 K&N PAKO ŞALTER | 3614 | Adet | TL | C-CA SERİSİ | ÜRETİM
10216000244 | 502 | 14 | 64 | 10216000244 | L160 A244 K&N PAKO ŞALTER | 7589.5 | Adet | TL | C-CA SERİSİ | ÜRETİM
10223000244 | 503 | 14 | 65 | 10223000244 | L230 A244 K&N PAKO ŞALTER | 8469.7 | Adet | TL | C-CA SERİSİ | ÜRETİM
10001000245 | 504 | 14 | 66 | 10001000245 | CA10 A245 K&N PAKO ŞALTER | 856.3 | Adet | TL | C-CA SERİSİ | ÜRETİM
10011000245 | 505 | 14 | 67 | 10011000245 | CA10B A245 K&N PAKO ŞALTER | 889.9 | Adet | TL | C-CA SERİSİ | ÜRETİM
10002000245 | 506 | 14 | 68 | 10002000245 | CA20 A245 K&N PAKO ŞALTER | 1045.6 | Adet | TL | C-CA SERİSİ | ÜRETİM
10012000245 | 507 | 14 | 69 | 10012000245 | CA20B A245 K&N PAKO ŞALTER | 1079.2 | Adet | TL | C-CA SERİSİ | ÜRETİM
10102600245 | 508 | 15 | 1 | 10102600245 | C26 A245 K&N PAKO ŞALTER | 1392.5 | Adet | TL | C-CA SERİSİ | ÜRETİM
10112600245 | 509 | 15 | 2 | 10112600245 | C26B A245 K&N PAKO ŞALTER | 1440.9 | Adet | TL | C-CA SERİSİ | ÜRETİM
10103200245 | 510 | 15 | 3 | 10103200245 | C32 A245 K&N PAKO ŞALTER | 1779.6 | Adet | TL | C-CA SERİSİ | ÜRETİM
10113200245 | 511 | 15 | 4 | 10113200245 | C32B A245 K&N PAKO ŞALTER | 1828 | Adet | TL | C-CA SERİSİ | ÜRETİM
10104200245 | 512 | 15 | 5 | 10104200245 | C42 A245 K&N PAKO ŞALTER | 2404.4 | Adet | TL | C-CA SERİSİ | ÜRETİM
10114200245 | 513 | 15 | 6 | 10114200245 | C42B A245 K&N PAKO ŞALTER | 2452.8 | Adet | TL | C-CA SERİSİ | ÜRETİM
10208000245 | 514 | 15 | 7 | 10208000245 | C80 A245 K&N PAKO ŞALTER | 3999.9 | Adet | TL | C-CA SERİSİ | ÜRETİM
10216000245 | 515 | 15 | 8 | 10216000245 | L160 A245 K&N PAKO ŞALTER | 9052.7 | Adet | TL | C-CA SERİSİ | ÜRETİM
10223000245 | 516 | 15 | 9 | 10223000245 | L230 A245 K&N PAKO ŞALTER | 9085.2 | Adet | TL | C-CA SERİSİ | ÜRETİM
10001000246 | 517 | 15 | 10 | 10001000246 | CA10 A246 K&N PAKO ŞALTER | 952.2 | Adet | TL | C-CA SERİSİ | ÜRETİM
10011000246 | 518 | 15 | 11 | 10011000246 | CA10B A246 K&N PAKO ŞALTER | 985.8 | Adet | TL | C-CA SERİSİ | ÜRETİM
10002000246 | 519 | 15 | 12 | 10002000246 | CA20 A246 K&N PAKO ŞALTER | 1207.8 | Adet | TL | C-CA SERİSİ | ÜRETİM
10012000246 | 520 | 15 | 13 | 10012000246 | CA20B A246 K&N PAKO ŞALTER | 1241.4 | Adet | TL | C-CA SERİSİ | ÜRETİM
10102600246 | 521 | 15 | 14 | 10102600246 | C26 A246 K&N PAKO ŞALTER | 1594 | Adet | TL | C-CA SERİSİ | ÜRETİM
10112600246 | 522 | 15 | 15 | 10112600246 | C26B A246 K&N PAKO ŞALTER | 1642.4 | Adet | TL | C-CA SERİSİ | ÜRETİM
10103200246 | 523 | 15 | 16 | 10103200246 | C32 A246 K&N PAKO ŞALTER | 2039.8 | Adet | TL | C-CA SERİSİ | ÜRETİM
10113200246 | 524 | 15 | 17 | 10113200246 | C32B A246 K&N PAKO ŞALTER | 2088.2 | Adet | TL | C-CA SERİSİ | ÜRETİM
10104200246 | 525 | 15 | 18 | 10104200246 | C42 A246 K&N PAKO ŞALTER | 2693.7 | Adet | TL | C-CA SERİSİ | ÜRETİM
10114200246 | 526 | 15 | 19 | 10114200246 | C42B A246 K&N PAKO ŞALTER | 2742.1 | Adet | TL | C-CA SERİSİ | ÜRETİM
10208000246 | 527 | 15 | 20 | 10208000246 | C80 A246 K&N PAKO ŞALTER | 4480.8 | Adet | TL | C-CA SERİSİ | ÜRETİM
10216000246 | 528 | 15 | 21 | 10216000246 | L160 A246 K&N PAKO ŞALTER | 9878.1 | Adet | TL | C-CA SERİSİ | ÜRETİM
10223000246 | 529 | 15 | 22 | 10223000246 | L230 A246 K&N PAKO ŞALTER | 11031.5 | Adet | TL | C-CA SERİSİ | ÜRETİM
10001000247 | 530 | 15 | 23 | 10001000247 | CA10 A247 K&N PAKO ŞALTER | 1049.5 | Adet | TL | C-CA SERİSİ | ÜRETİM
10011000247 | 531 | 15 | 24 | 10011000247 | CA10B A247 K&N PAKO ŞALTER | 1083.1 | Adet | TL | C-CA SERİSİ | ÜRETİM
10002000247 | 532 | 15 | 25 | 10002000247 | CA20 A247 K&N PAKO ŞALTER | 1378.2 | Adet | TL | C-CA SERİSİ | ÜRETİM
10012000247 | 533 | 15 | 26 | 10012000247 | CA20B A247 K&N PAKO ŞALTER | 1411.8 | Adet | TL | C-CA SERİSİ | ÜRETİM
10102600247 | 534 | 15 | 27 | 10102600247 | C26 A247 K&N PAKO ŞALTER | 1805.1 | Adet | TL | C-CA SERİSİ | ÜRETİM
10112600247 | 535 | 15 | 28 | 10112600247 | C26B A247 K&N PAKO ŞALTER | 1853.5 | Adet | TL | C-CA SERİSİ | ÜRETİM
10103200247 | 536 | 15 | 29 | 10103200247 | C32 A247 K&N PAKO ŞALTER | 2180.8 | Adet | TL | C-CA SERİSİ | ÜRETİM
10113200247 | 537 | 15 | 30 | 10113200247 | C32B A247 K&N PAKO ŞALTER | 2229.2 | Adet | TL | C-CA SERİSİ | ÜRETİM
10104200247 | 538 | 15 | 31 | 10104200247 | C42 A247 K&N PAKO ŞALTER | 2913.5 | Adet | TL | C-CA SERİSİ | ÜRETİM
10114200247 | 539 | 15 | 32 | 10114200247 | C42B A247 K&N PAKO ŞALTER | 2961.9 | Adet | TL | C-CA SERİSİ | ÜRETİM
10208000247 | 540 | 15 | 33 | 10208000247 | C80 A247 K&N PAKO ŞALTER | 4536.2 | Adet | TL | C-CA SERİSİ | ÜRETİM
10216000247 | 541 | 15 | 34 | 10216000247 | L160 A247 K&N PAKO ŞALTER | 10008 | Adet | TL | C-CA SERİSİ | ÜRETİM
10223000247 | 542 | 15 | 35 | 10223000247 | L230 A247 K&N PAKO ŞALTER | 11031.5 | Adet | TL | C-CA SERİSİ | ÜRETİM
10001000248 | 543 | 15 | 36 | 10001000248 | CA10 A248 K&N PAKO ŞALTER | 1164.2 | Adet | TL | C-CA SERİSİ | ÜRETİM
10011000248 | 544 | 15 | 37 | 10011000248 | CA10B A248 K&N PAKO ŞALTER | 1197.8 | Adet | TL | C-CA SERİSİ | ÜRETİM
10002000248 | 545 | 15 | 38 | 10002000248 | CA20 A248 K&N PAKO ŞALTER | 1494.6 | Adet | TL | C-CA SERİSİ | ÜRETİM
10012000248 | 546 | 15 | 39 | 10012000248 | CA20B A248 K&N PAKO ŞALTER | 1528.2 | Adet | TL | C-CA SERİSİ | ÜRETİM
10102600248 | 547 | 15 | 40 | 10102600248 | C26 A248 K&N PAKO ŞALTER | 1904.9 | Adet | TL | C-CA SERİSİ | ÜRETİM
10112600248 | 548 | 15 | 41 | 10112600248 | C26B A248 K&N PAKO ŞALTER | 1953.3 | Adet | TL | C-CA SERİSİ | ÜRETİM
10103200248 | 549 | 15 | 42 | 10103200248 | C32 A248 K&N PAKO ŞALTER | 2447.4 | Adet | TL | C-CA SERİSİ | ÜRETİM
10113200248 | 550 | 15 | 43 | 10113200248 | C32B A248 K&N PAKO ŞALTER | 2495.8 | Adet | TL | C-CA SERİSİ | ÜRETİM
10104200248 | 551 | 15 | 44 | 10104200248 | C42 A248 K&N PAKO ŞALTER | 3319.3 | Adet | TL | C-CA SERİSİ | ÜRETİM
10114200248 | 552 | 15 | 45 | 10114200248 | C42B A248 K&N PAKO ŞALTER | 3367.7 | Adet | TL | C-CA SERİSİ | ÜRETİM
10208000248 | 553 | 15 | 46 | 10208000248 | C80 A248 K&N PAKO ŞALTER | 5542.8 | Adet | TL | C-CA SERİSİ | ÜRETİM
10216000248 | 554 | 15 | 47 | 10216000248 | L160 A248 K&N PAKO ŞALTER | 11476.4 | Adet | TL | C-CA SERİSİ | ÜRETİM
10223000248 | 555 | 15 | 48 | 10223000248 | L230 A248 K&N PAKO ŞALTER | 12646.3 | Adet | TL | C-CA SERİSİ | ÜRETİM
10001000250 | 556 | 15 | 49 | 10001000250 | CA10 A250 K&N PAKO ŞALTER | 729 | Adet | TL | C-CA SERİSİ | ÜRETİM
10011000250 | 557 | 15 | 50 | 10011000250 | CA10B A250 K&N PAKO ŞALTER | 762.6 | Adet | TL | C-CA SERİSİ | ÜRETİM
10002000250 | 558 | 15 | 51 | 10002000250 | CA20 A250 K&N PAKO ŞALTER | 962.4 | Adet | TL | C-CA SERİSİ | ÜRETİM
10012000250 | 559 | 15 | 52 | 10012000250 | CA20B A250 K&N PAKO ŞALTER | 996 | Adet | TL | C-CA SERİSİ | ÜRETİM
10102600250 | 560 | 15 | 53 | 10102600250 | C26 A250 K&N PAKO ŞALTER | 1221.9 | Adet | TL | C-CA SERİSİ | ÜRETİM
10112600250 | 561 | 15 | 54 | 10112600250 | C26B A250 K&N PAKO ŞALTER | 1270.3 | Adet | TL | C-CA SERİSİ | ÜRETİM
10103200250 | 562 | 15 | 55 | 10103200250 | C32 A250 K&N PAKO ŞALTER | 1554.4 | Adet | TL | C-CA SERİSİ | ÜRETİM
10113200250 | 563 | 15 | 56 | 10113200250 | C32B A250 K&N PAKO ŞALTER | 1602.8 | Adet | TL | C-CA SERİSİ | ÜRETİM
10104200250 | 564 | 15 | 57 | 10104200250 | C42 A250 K&N PAKO ŞALTER | 1995.7 | Adet | TL | C-CA SERİSİ | ÜRETİM
10114200250 | 565 | 15 | 58 | 10114200250 | C42B A250 K&N PAKO ŞALTER | 2044.1 | Adet | TL | C-CA SERİSİ | ÜRETİM
10001000251 | 566 | 15 | 59 | 10001000251 | CA10 A251 K&N PAKO ŞALTER | 905.5 | Adet | TL | C-CA SERİSİ | ÜRETİM
10011000251 | 567 | 15 | 60 | 10011000251 | CA10B A251 K&N PAKO ŞALTER | 939.1 | Adet | TL | C-CA SERİSİ | ÜRETİM
10002000251 | 568 | 15 | 61 | 10002000251 | CA20 A251 K&N PAKO ŞALTER | 1124 | Adet | TL | C-CA SERİSİ | ÜRETİM
10012000251 | 569 | 15 | 62 | 10012000251 | CA20B A251 K&N PAKO ŞALTER | 1157.6 | Adet | TL | C-CA SERİSİ | ÜRETİM
10102600251 | 570 | 15 | 63 | 10102600251 | C26 A251 K&N PAKO ŞALTER | 1594 | Adet | TL | C-CA SERİSİ | ÜRETİM
10112600251 | 571 | 15 | 64 | 10112600251 | C26B A251 K&N PAKO ŞALTER | 1642.4 | Adet | TL | C-CA SERİSİ | ÜRETİM
10103200251 | 572 | 15 | 65 | 10103200251 | C32 A251 K&N PAKO ŞALTER | 1919.6 | Adet | TL | C-CA SERİSİ | ÜRETİM
10113200251 | 573 | 16 | 1 | 10113200251 | C32B A251 K&N PAKO ŞALTER | 1968 | Adet | TL | C-CA SERİSİ | ÜRETİM
10104200251 | 574 | 16 | 2 | 10104200251 | C42 A251 K&N PAKO ŞALTER | 2503.4 | Adet | TL | C-CA SERİSİ | ÜRETİM
10114200251 | 575 | 16 | 3 | 10114200251 | C42B A251 K&N PAKO ŞALTER | 2551.8 | Adet | TL | C-CA SERİSİ | ÜRETİM
10208000251 | 576 | 16 | 4 | 10208000251 | C80 A251 K&N PAKO ŞALTER | 6227.4 | Adet | TL | C-CA SERİSİ | ÜRETİM
10001000252 | 577 | 16 | 5 | 10001000252 | CA10 A252 K&N PAKO ŞALTER | 1097.7 | Adet | TL | C-CA SERİSİ | ÜRETİM
10011000252 | 578 | 16 | 6 | 10011000252 | CA10B A252 K&N PAKO ŞALTER | 1131.3 | Adet | TL | C-CA SERİSİ | ÜRETİM
10002000252 | 579 | 16 | 7 | 10002000252 | CA20 A252 K&N PAKO ŞALTER | 1427 | Adet | TL | C-CA SERİSİ | ÜRETİM
10012000252 | 580 | 16 | 8 | 10012000252 | CA20B A252 K&N PAKO ŞALTER | 1460.6 | Adet | TL | C-CA SERİSİ | ÜRETİM
10102600252 | 581 | 16 | 9 | 10102600252 | C26 A252 K&N PAKO ŞALTER | 1951.9 | Adet | TL | C-CA SERİSİ | ÜRETİM
10112600252 | 582 | 16 | 10 | 10112600252 | C26B A252 K&N PAKO ŞALTER | 2000.3 | Adet | TL | C-CA SERİSİ | ÜRETİM
10103200252 | 583 | 16 | 11 | 10103200252 | C32 A252 K&N PAKO ŞALTER | 2344 | Adet | TL | C-CA SERİSİ | ÜRETİM
10113200252 | 584 | 16 | 12 | 10113200252 | C32B A252 K&N PAKO ŞALTER | 2392.4 | Adet | TL | C-CA SERİSİ | ÜRETİM
10104200252 | 585 | 16 | 13 | 10104200252 | C42 A252 K&N PAKO ŞALTER | 3030.2 | Adet | TL | C-CA SERİSİ | ÜRETİM
10114200252 | 586 | 16 | 14 | 10114200252 | C42B A252 K&N PAKO ŞALTER | 3078.6 | Adet | TL | C-CA SERİSİ | ÜRETİM
10208000252 | 587 | 16 | 15 | 10208000252 | C80 A252 K&N PAKO ŞALTER | 6317.8 | Adet | TL | C-CA SERİSİ | ÜRETİM
10001000253 | 588 | 16 | 16 | 10001000253 | CA10 A253 K&N PAKO ŞALTER | 1366.7 | Adet | TL | C-CA SERİSİ | ÜRETİM
10011000253 | 589 | 16 | 17 | 10011000253 | CA10B A253 K&N PAKO ŞALTER | 1400.3 | Adet | TL | C-CA SERİSİ | ÜRETİM
10002000253 | 590 | 16 | 18 | 10002000253 | CA20 A253 K&N PAKO ŞALTER | 1722.5 | Adet | TL | C-CA SERİSİ | ÜRETİM
10012000253 | 591 | 16 | 19 | 10012000253 | CA20B A253 K&N PAKO ŞALTER | 1756.1 | Adet | TL | C-CA SERİSİ | ÜRETİM
10102600253 | 592 | 16 | 20 | 10102600253 | C26 A253 K&N PAKO ŞALTER | 2333.3 | Adet | TL | C-CA SERİSİ | ÜRETİM
10112600253 | 593 | 16 | 21 | 10112600253 | C26B A253 K&N PAKO ŞALTER | 2381.7 | Adet | TL | C-CA SERİSİ | ÜRETİM
10103200253 | 594 | 16 | 22 | 10103200253 | C32 A253 K&N PAKO ŞALTER | 2889.9 | Adet | TL | C-CA SERİSİ | ÜRETİM
10113200253 | 595 | 16 | 23 | 10113200253 | C32B A253 K&N PAKO ŞALTER | 2938.3 | Adet | TL | C-CA SERİSİ | ÜRETİM
10104200253 | 596 | 16 | 24 | 10104200253 | C42 A253 K&N PAKO ŞALTER | 3596.6 | Adet | TL | C-CA SERİSİ | ÜRETİM
10114200253 | 597 | 16 | 25 | 10114200253 | C42B A253 K&N PAKO ŞALTER | 3645 | Adet | TL | C-CA SERİSİ | ÜRETİM
10001000260 | 598 | 16 | 26 | 10001000260 | CA10 A260 K&N PAKO ŞALTER | 549.3 | Adet | TL | C-CA SERİSİ | ÜRETİM
10011000260 | 599 | 16 | 27 | 10011000260 | CA10B A260 K&N PAKO ŞALTER | 582.9 | Adet | TL | C-CA SERİSİ | ÜRETİM
10002000260 | 600 | 16 | 28 | 10002000260 | CA20 A260 K&N PAKO ŞALTER | 765.5 | Adet | TL | C-CA SERİSİ | ÜRETİM
10012000260 | 601 | 16 | 29 | 10012000260 | CA20B A260 K&N PAKO ŞALTER | 799.1 | Adet | TL | C-CA SERİSİ | ÜRETİM
10102600260 | 602 | 16 | 30 | 10102600260 | C26 A260 K&N PAKO ŞALTER | 958.6 | Adet | TL | C-CA SERİSİ | ÜRETİM
10112600260 | 603 | 16 | 31 | 10112600260 | C26B A260 K&N PAKO ŞALTER | 1007 | Adet | TL | C-CA SERİSİ | ÜRETİM
10103200260 | 604 | 16 | 32 | 10103200260 | C32 A260 K&N PAKO ŞALTER | 1126.1 | Adet | TL | C-CA SERİSİ | ÜRETİM
10113200260 | 605 | 16 | 33 | 10113200260 | C32B A260 K&N PAKO ŞALTER | 1174.5 | Adet | TL | C-CA SERİSİ | ÜRETİM
10104200260 | 606 | 16 | 34 | 10104200260 | C42 A260 K&N PAKO ŞALTER | 1415.5 | Adet | TL | C-CA SERİSİ | ÜRETİM
10114200260 | 607 | 16 | 35 | 10114200260 | C42B A260 K&N PAKO ŞALTER | 1463.9 | Adet | TL | C-CA SERİSİ | ÜRETİM
10001000261 | 608 | 16 | 36 | 10001000261 | CA10 A261 K&N PAKO ŞALTER | 718.4 | Adet | TL | C-CA SERİSİ | ÜRETİM
10011000261 | 609 | 16 | 37 | 10011000261 | CA10B A261 K&N PAKO ŞALTER | 752 | Adet | TL | C-CA SERİSİ | ÜRETİM
10002000261 | 610 | 16 | 38 | 10002000261 | CA20 A261 K&N PAKO ŞALTER | 1011.8 | Adet | TL | C-CA SERİSİ | ÜRETİM
10012000261 | 611 | 16 | 39 | 10012000261 | CA20B A261 K&N PAKO ŞALTER | 1045.4 | Adet | TL | C-CA SERİSİ | ÜRETİM
10102600261 | 612 | 16 | 40 | 10102600261 | C26 A261 K&N PAKO ŞALTER | 1223.4 | Adet | TL | C-CA SERİSİ | ÜRETİM
10112600261 | 613 | 16 | 41 | 10112600261 | C26B A261 K&N PAKO ŞALTER | 1271.8 | Adet | TL | C-CA SERİSİ | ÜRETİM
10103200261 | 614 | 16 | 42 | 10103200261 | C32 A261 K&N PAKO ŞALTER | 1543.7 | Adet | TL | C-CA SERİSİ | ÜRETİM
10113200261 | 615 | 16 | 43 | 10113200261 | C32B A261 K&N PAKO ŞALTER | 1592.1 | Adet | TL | C-CA SERİSİ | ÜRETİM
10104200261 | 616 | 16 | 44 | 10104200261 | C42 A261 K&N PAKO ŞALTER | 1988 | Adet | TL | C-CA SERİSİ | ÜRETİM
10114200261 | 617 | 16 | 45 | 10114200261 | C42B A261 K&N PAKO ŞALTER | 2036.4 | Adet | TL | C-CA SERİSİ | ÜRETİM
10208000261 | 618 | 16 | 46 | 10208000261 | C80 A261 K&N PAKO ŞALTER | 3573.1 | Adet | TL | C-CA SERİSİ | ÜRETİM
10001000262 | 619 | 16 | 47 | 10001000262 | CA10 A262 K&N PAKO ŞALTER | 913.2 | Adet | TL | C-CA SERİSİ | ÜRETİM
10011000262 | 620 | 16 | 48 | 10011000262 | CA10B A262 K&N PAKO ŞALTER | 946.8 | Adet | TL | C-CA SERİSİ | ÜRETİM
10002000262 | 621 | 16 | 49 | 10002000262 | CA20 A262 K&N PAKO ŞALTER | 1156.4 | Adet | TL | C-CA SERİSİ | ÜRETİM
10012000262 | 622 | 16 | 50 | 10012000262 | CA20B A262 K&N PAKO ŞALTER | 1190 | Adet | TL | C-CA SERİSİ | ÜRETİM
10102600262 | 623 | 16 | 51 | 10102600262 | C26 A262 K&N PAKO ŞALTER | 1573.6 | Adet | TL | C-CA SERİSİ | ÜRETİM
10112600262 | 624 | 16 | 52 | 10112600262 | C26B A262 K&N PAKO ŞALTER | 1622 | Adet | TL | C-CA SERİSİ | ÜRETİM
10103200262 | 625 | 16 | 53 | 10103200262 | C32 A262 K&N PAKO ŞALTER | 1943.3 | Adet | TL | C-CA SERİSİ | ÜRETİM
10113200262 | 626 | 16 | 54 | 10113200262 | C32B A262 K&N PAKO ŞALTER | 1991.7 | Adet | TL | C-CA SERİSİ | ÜRETİM
10104200262 | 627 | 16 | 55 | 10104200262 | C42 A262 K&N PAKO ŞALTER | 2461.4 | Adet | TL | C-CA SERİSİ | ÜRETİM
10114200262 | 628 | 16 | 56 | 10114200262 | C42B A262 K&N PAKO ŞALTER | 2509.8 | Adet | TL | C-CA SERİSİ | ÜRETİM
10208000262 | 629 | 16 | 57 | 10208000262 | C80 A262 K&N PAKO ŞALTER | 4488.1 | Adet | TL | C-CA SERİSİ | ÜRETİM
10001000263 | 630 | 16 | 58 | 10001000263 | CA10 A263 K&N PAKO ŞALTER | 1078.1 | Adet | TL | C-CA SERİSİ | ÜRETİM
10011000263 | 631 | 16 | 59 | 10011000263 | CA10B A263 K&N PAKO ŞALTER | 1111.7 | Adet | TL | C-CA SERİSİ | ÜRETİM
10002000263 | 632 | 16 | 60 | 10002000263 | CA20 A263 K&N PAKO ŞALTER | 1443.3 | Adet | TL | C-CA SERİSİ | ÜRETİM
10012000263 | 633 | 16 | 61 | 10012000263 | CA20B A263 K&N PAKO ŞALTER | 1476.9 | Adet | TL | C-CA SERİSİ | ÜRETİM
10102600263 | 634 | 16 | 62 | 10102600263 | C26 A263 K&N PAKO ŞALTER | 1892.7 | Adet | TL | C-CA SERİSİ | ÜRETİM
10112600263 | 635 | 16 | 63 | 10112600263 | C26B A263 K&N PAKO ŞALTER | 1941.1 | Adet | TL | C-CA SERİSİ | ÜRETİM
10103200263 | 636 | 16 | 64 | 10103200263 | C32 A263 K&N PAKO ŞALTER | 2332.1 | Adet | TL | C-CA SERİSİ | ÜRETİM
10113200263 | 637 | 16 | 65 | 10113200263 | C32B A263 K&N PAKO ŞALTER | 2380.5 | Adet | TL | C-CA SERİSİ | ÜRETİM
10104200263 | 638 | 16 | 66 | 10104200263 | C42 A263 K&N PAKO ŞALTER | 3030.2 | Adet | TL | C-CA SERİSİ | ÜRETİM
10114200263 | 639 | 16 | 67 | 10114200263 | C42B A263 K&N PAKO ŞALTER | 3078.6 | Adet | TL | C-CA SERİSİ | ÜRETİM
10001000270 | 640 | 17 | 1 | 10001000270 | CA10 A270 K&N PAKO ŞALTER | 1054.1 | Adet | TL | C-CA SERİSİ | ÜRETİM
10011000270 | 641 | 17 | 2 | 10011000270 | CA10B A270 K&N PAKO ŞALTER | 1087.7 | Adet | TL | C-CA SERİSİ | ÜRETİM
10002000270 | 642 | 17 | 3 | 10002000270 | CA20 A270 K&N PAKO ŞALTER | 1371.3 | Adet | TL | C-CA SERİSİ | ÜRETİM
10012000270 | 643 | 17 | 4 | 10012000270 | CA20B A270 K&N PAKO ŞALTER | 1404.9 | Adet | TL | C-CA SERİSİ | ÜRETİM
10102600270 | 644 | 17 | 5 | 10102600270 | C26 A270 K&N PAKO ŞALTER | 1732.7 | Adet | TL | C-CA SERİSİ | ÜRETİM
10112600270 | 645 | 17 | 6 | 10112600270 | C26B A270 K&N PAKO ŞALTER | 1781.1 | Adet | TL | C-CA SERİSİ | ÜRETİM
10103200270 | 646 | 17 | 7 | 10103200270 | C32 A270 K&N PAKO ŞALTER | 2168.8 | Adet | TL | C-CA SERİSİ | ÜRETİM
10113200270 | 647 | 17 | 8 | 10113200270 | C32B A270 K&N PAKO ŞALTER | 2217.2 | Adet | TL | C-CA SERİSİ | ÜRETİM
10104200270 | 648 | 17 | 9 | 10104200270 | C42 A270 K&N PAKO ŞALTER | 2854.7 | Adet | TL | C-CA SERİSİ | ÜRETİM
10114200270 | 649 | 17 | 10 | 10114200270 | C42B A270 K&N PAKO ŞALTER | 2903.1 | Adet | TL | C-CA SERİSİ | ÜRETİM
10208000270 | 650 | 17 | 11 | 10208000270 | C80 A270 K&N PAKO ŞALTER | 5176.8 | Adet | TL | C-CA SERİSİ | ÜRETİM
10001000271 | 651 | 17 | 12 | 10001000271 | CA10 A271 K&N PAKO ŞALTER | 1359.8 | Adet | TL | C-CA SERİSİ | ÜRETİM
10011000271 | 652 | 17 | 13 | 10011000271 | CA10B A271 K&N PAKO ŞALTER | 1393.4 | Adet | TL | C-CA SERİSİ | ÜRETİM
10002000271 | 653 | 17 | 14 | 10002000271 | CA20 A271 K&N PAKO ŞALTER | 1776.9 | Adet | TL | C-CA SERİSİ | ÜRETİM
10012000271 | 654 | 17 | 15 | 10012000271 | CA20B A271 K&N PAKO ŞALTER | 1810.5 | Adet | TL | C-CA SERİSİ | ÜRETİM
10102600271 | 655 | 17 | 16 | 10102600271 | C26 A271 K&N PAKO ŞALTER | 2241.1 | Adet | TL | C-CA SERİSİ | ÜRETİM
10112600271 | 656 | 17 | 17 | 10112600271 | C26B A271 K&N PAKO ŞALTER | 2289.5 | Adet | TL | C-CA SERİSİ | ÜRETİM
10103200271 | 657 | 17 | 18 | 10103200271 | C32 A271 K&N PAKO ŞALTER | 2818.5 | Adet | TL | C-CA SERİSİ | ÜRETİM
10113200271 | 658 | 17 | 19 | 10113200271 | C32B A271 K&N PAKO ŞALTER | 2866.9 | Adet | TL | C-CA SERİSİ | ÜRETİM
10104200271 | 659 | 17 | 20 | 10104200271 | C42 A271 K&N PAKO ŞALTER | 3556.4 | Adet | TL | C-CA SERİSİ | ÜRETİM
10114200271 | 660 | 17 | 21 | 10114200271 | C42B A271 K&N PAKO ŞALTER | 3604.8 | Adet | TL | C-CA SERİSİ | ÜRETİM
10208000271 | 661 | 17 | 22 | 10208000271 | C80 A271 K&N PAKO ŞALTER | 6592.1 | Adet | TL | C-CA SERİSİ | ÜRETİM
10001000272 | 662 | 17 | 23 | 10001000272 | CA10 A272 K&N PAKO ŞALTER | 1557.9 | Adet | TL | C-CA SERİSİ | ÜRETİM
10011000272 | 663 | 17 | 24 | 10011000272 | CA10B A272 K&N PAKO ŞALTER | 1591.5 | Adet | TL | C-CA SERİSİ | ÜRETİM
10002000272 | 664 | 17 | 25 | 10002000272 | CA20 A272 K&N PAKO ŞALTER | 2145.5 | Adet | TL | C-CA SERİSİ | ÜRETİM
10012000272 | 665 | 17 | 26 | 10012000272 | CA20B A272 K&N PAKO ŞALTER | 2179.1 | Adet | TL | C-CA SERİSİ | ÜRETİM
10102600272 | 666 | 17 | 27 | 10102600272 | C26 A272 K&N PAKO ŞALTER | 2754 | Adet | TL | C-CA SERİSİ | ÜRETİM
10112600272 | 667 | 17 | 28 | 10112600272 | C26B A272 K&N PAKO ŞALTER | 2802.4 | Adet | TL | C-CA SERİSİ | ÜRETİM
10103200272 | 668 | 17 | 29 | 10103200272 | C32 A272 K&N PAKO ŞALTER | 3436.8 | Adet | TL | C-CA SERİSİ | ÜRETİM
10113200272 | 669 | 17 | 30 | 10113200272 | C32B A272 K&N PAKO ŞALTER | 3485.2 | Adet | TL | C-CA SERİSİ | ÜRETİM
10104200272 | 670 | 17 | 31 | 10104200272 | C42 A272 K&N PAKO ŞALTER | 4537.8 | Adet | TL | C-CA SERİSİ | ÜRETİM
10114200272 | 671 | 17 | 32 | 10114200272 | C42B A272 K&N PAKO ŞALTER | 4586.2 | Adet | TL | C-CA SERİSİ | ÜRETİM
10001000273 | 672 | 17 | 33 | 10001000273 | CA10 A273 K&N PAKO ŞALTER | 1949 | Adet | TL | C-CA SERİSİ | ÜRETİM
10011000273 | 673 | 17 | 34 | 10011000273 | CA10B A273 K&N PAKO ŞALTER | 1982.6 | Adet | TL | C-CA SERİSİ | ÜRETİM
10002000273 | 674 | 17 | 35 | 10002000273 | CA20 A273 K&N PAKO ŞALTER | 2772.6 | Adet | TL | C-CA SERİSİ | ÜRETİM
10012000273 | 675 | 17 | 36 | 10012000273 | CA20B A273 K&N PAKO ŞALTER | 2806.2 | Adet | TL | C-CA SERİSİ | ÜRETİM
10102600273 | 676 | 17 | 37 | 10102600273 | C26 A273 K&N PAKO ŞALTER | 3274.8 | Adet | TL | C-CA SERİSİ | ÜRETİM
10112600273 | 677 | 17 | 38 | 10112600273 | C26B A273 K&N PAKO ŞALTER | 3323.2 | Adet | TL | C-CA SERİSİ | ÜRETİM
10103200273 | 678 | 17 | 39 | 10103200273 | C32 A273 K&N PAKO ŞALTER | 4101 | Adet | TL | C-CA SERİSİ | ÜRETİM
10113200273 | 679 | 17 | 40 | 10113200273 | C32B A273 K&N PAKO ŞALTER | 4149.4 | Adet | TL | C-CA SERİSİ | ÜRETİM
10104200273 | 680 | 17 | 41 | 10104200273 | C42 A273 K&N PAKO ŞALTER | 5381.7 | Adet | TL | C-CA SERİSİ | ÜRETİM
10114200273 | 681 | 17 | 42 | 10114200273 | C42B A273 K&N PAKO ŞALTER | 5430.1 | Adet | TL | C-CA SERİSİ | ÜRETİM
10001000274 | 682 | 17 | 43 | 10001000274 | CA10 A274 K&N PAKO ŞALTER | 2106.9 | Adet | TL | C-CA SERİSİ | ÜRETİM
10011000274 | 683 | 17 | 44 | 10011000274 | CA10B A274 K&N PAKO ŞALTER | 2140.5 | Adet | TL | C-CA SERİSİ | ÜRETİM
10002000274 | 684 | 17 | 45 | 10002000274 | CA20 A274 K&N PAKO ŞALTER | 2940.4 | Adet | TL | C-CA SERİSİ | ÜRETİM
10012000274 | 685 | 17 | 46 | 10012000274 | CA20B A274 K&N PAKO ŞALTER | 2974 | Adet | TL | C-CA SERİSİ | ÜRETİM
10102600274 | 686 | 17 | 47 | 10102600274 | C26 A274 K&N PAKO ŞALTER | 3825.9 | Adet | TL | C-CA SERİSİ | ÜRETİM
10112600274 | 687 | 17 | 48 | 10112600274 | C26B A274 K&N PAKO ŞALTER | 3874.3 | Adet | TL | C-CA SERİSİ | ÜRETİM
10103200274 | 688 | 17 | 49 | 10103200274 | C32 A274 K&N PAKO ŞALTER | 4661.9 | Adet | TL | C-CA SERİSİ | ÜRETİM
10113200274 | 689 | 17 | 50 | 10113200274 | C32B A274 K&N PAKO ŞALTER | 4710.3 | Adet | TL | C-CA SERİSİ | ÜRETİM
10104200274 | 690 | 17 | 51 | 10104200274 | C42 A274 K&N PAKO ŞALTER | 5946.8 | Adet | TL | C-CA SERİSİ | ÜRETİM
10114200274 | 691 | 17 | 52 | 10114200274 | C42B A274 K&N PAKO ŞALTER | 5995.2 | Adet | TL | C-CA SERİSİ | ÜRETİM
10001000275 | 692 | 17 | 53 | 10001000275 | CA10 A275 K&N PAKO ŞALTER | 2394.3 | Adet | TL | C-CA SERİSİ | ÜRETİM
10011000275 | 693 | 17 | 54 | 10011000275 | CA10B A275 K&N PAKO ŞALTER | 2427.9 | Adet | TL | C-CA SERİSİ | ÜRETİM
10002000275 | 694 | 17 | 55 | 10002000275 | CA20 A275 K&N PAKO ŞALTER | 3203.7 | Adet | TL | C-CA SERİSİ | ÜRETİM
10012000275 | 695 | 17 | 56 | 10012000275 | CA20B A275 K&N PAKO ŞALTER | 3237.3 | Adet | TL | C-CA SERİSİ | ÜRETİM
10102600275 | 696 | 17 | 57 | 10102600275 | C26 A275 K&N PAKO ŞALTER | 4303.2 | Adet | TL | C-CA SERİSİ | ÜRETİM
10112600275 | 697 | 17 | 58 | 10112600275 | C26B A275 K&N PAKO ŞALTER | 4351.6 | Adet | TL | C-CA SERİSİ | ÜRETİM
10103200275 | 698 | 17 | 59 | 10103200275 | C32 A275 K&N PAKO ŞALTER | 5231.7 | Adet | TL | C-CA SERİSİ | ÜRETİM
10113200275 | 699 | 17 | 60 | 10113200275 | C32B A275 K&N PAKO ŞALTER | 5280.1 | Adet | TL | C-CA SERİSİ | ÜRETİM
10104200275 | 700 | 17 | 61 | 10104200275 | C42 A275 K&N PAKO ŞALTER | 7227 | Adet | TL | C-CA SERİSİ | ÜRETİM
10114200275 | 701 | 17 | 62 | 10114200275 | C42B A275 K&N PAKO ŞALTER | 7275.4 | Adet | TL | C-CA SERİSİ | ÜRETİM
10001000280 | 702 | 18 | 1 | 10001000280 | CA10 A280 K&N PAKO ŞALTER | 705.5 | Adet | TL | C-CA SERİSİ | ÜRETİM
10011000280 | 703 | 18 | 2 | 10011000280 | CA10B A280 K&N PAKO ŞALTER | 739.1 | Adet | TL | C-CA SERİSİ | ÜRETİM
10002000280 | 704 | 18 | 3 | 10002000280 | CA20 A280 K&N PAKO ŞALTER | 999.2 | Adet | TL | C-CA SERİSİ | ÜRETİM
10012000280 | 705 | 18 | 4 | 10012000280 | CA20B A280 K&N PAKO ŞALTER | 1032.8 | Adet | TL | C-CA SERİSİ | ÜRETİM
10102600280 | 706 | 18 | 5 | 10102600280 | C26 A280 K&N PAKO ŞALTER | 1223.4 | Adet | TL | C-CA SERİSİ | ÜRETİM
10112600280 | 707 | 18 | 6 | 10112600280 | C26B A280 K&N PAKO ŞALTER | 1271.8 | Adet | TL | C-CA SERİSİ | ÜRETİM
10103200280 | 708 | 18 | 7 | 10103200280 | C32 A280 K&N PAKO ŞALTER | 1490.3 | Adet | TL | C-CA SERİSİ | ÜRETİM
10113200280 | 709 | 18 | 8 | 10113200280 | C32B A280 K&N PAKO ŞALTER | 1538.7 | Adet | TL | C-CA SERİSİ | ÜRETİM
10104200280 | 710 | 18 | 9 | 10104200280 | C42 A280 K&N PAKO ŞALTER | 1978.7 | Adet | TL | C-CA SERİSİ | ÜRETİM
10114200280 | 711 | 18 | 10 | 10114200280 | C42B A280 K&N PAKO ŞALTER | 2027.1 | Adet | TL | C-CA SERİSİ | ÜRETİM
10208000280 | 712 | 18 | 11 | 10208000280 | C80 A280 K&N PAKO ŞALTER | 3438.8 | Adet | TL | C-CA SERİSİ | ÜRETİM
10001000281 | 713 | 18 | 12 | 10001000281 | CA10 A281 K&N PAKO ŞALTER | 1054.1 | Adet | TL | C-CA SERİSİ | ÜRETİM
10011000281 | 714 | 18 | 13 | 10011000281 | CA10B A281 K&N PAKO ŞALTER | 1087.7 | Adet | TL | C-CA SERİSİ | ÜRETİM
10002000281 | 715 | 18 | 14 | 10002000281 | CA20 A281 K&N PAKO ŞALTER | 1347 | Adet | TL | C-CA SERİSİ | ÜRETİM
10012000281 | 716 | 18 | 15 | 10012000281 | CA20B A281 K&N PAKO ŞALTER | 1380.6 | Adet | TL | C-CA SERİSİ | ÜRETİM
10102600281 | 717 | 18 | 16 | 10102600281 | C26 A281 K&N PAKO ŞALTER | 1732.7 | Adet | TL | C-CA SERİSİ | ÜRETİM
10112600281 | 718 | 18 | 17 | 10112600281 | C26B A281 K&N PAKO ŞALTER | 1781.1 | Adet | TL | C-CA SERİSİ | ÜRETİM
10103200281 | 719 | 18 | 18 | 10103200281 | C32 A281 K&N PAKO ŞALTER | 2168.8 | Adet | TL | C-CA SERİSİ | ÜRETİM
10113200281 | 720 | 18 | 19 | 10113200281 | C32B A281 K&N PAKO ŞALTER | 2217.2 | Adet | TL | C-CA SERİSİ | ÜRETİM
10104200281 | 721 | 18 | 20 | 10104200281 | C42 A281 K&N PAKO ŞALTER | 2913.1 | Adet | TL | C-CA SERİSİ | ÜRETİM
10114200281 | 722 | 18 | 21 | 10114200281 | C42B A281 K&N PAKO ŞALTER | 2961.5 | Adet | TL | C-CA SERİSİ | ÜRETİM
10208000281 | 723 | 18 | 22 | 10208000281 | C80 A281 K&N PAKO ŞALTER | 4855.3 | Adet | TL | C-CA SERİSİ | ÜRETİM
10216000281 | 724 | 18 | 23 | 10216000281 | L160 A281 K&N PAKO ŞALTER | 12293.1 | Adet | TL | C-CA SERİSİ | ÜRETİM
10223000281 | 725 | 18 | 24 | 10223000281 | L230 A281 K&N PAKO ŞALTER | 12845.8 | Adet | TL | C-CA SERİSİ | ÜRETİM
10001000282 | 726 | 18 | 25 | 10001000282 | CA10 A282 K&N PAKO ŞALTER | 1338.9 | Adet | TL | C-CA SERİSİ | ÜRETİM
10011000282 | 727 | 18 | 26 | 10011000282 | CA10B A282 K&N PAKO ŞALTER | 1372.5 | Adet | TL | C-CA SERİSİ | ÜRETİM
10002000282 | 728 | 18 | 27 | 10002000282 | CA20 A282 K&N PAKO ŞALTER | 1750.8 | Adet | TL | C-CA SERİSİ | ÜRETİM
10012000282 | 729 | 18 | 28 | 10012000282 | CA20B A282 K&N PAKO ŞALTER | 1784.4 | Adet | TL | C-CA SERİSİ | ÜRETİM
10102600282 | 730 | 18 | 29 | 10102600282 | C26 A282 K&N PAKO ŞALTER | 2241.1 | Adet | TL | C-CA SERİSİ | ÜRETİM
10112600282 | 731 | 18 | 30 | 10112600282 | C26B A282 K&N PAKO ŞALTER | 2289.5 | Adet | TL | C-CA SERİSİ | ÜRETİM
10103200282 | 732 | 18 | 31 | 10103200282 | C32 A282 K&N PAKO ŞALTER | 2818.5 | Adet | TL | C-CA SERİSİ | ÜRETİM
10113200282 | 733 | 18 | 32 | 10113200282 | C32B A282 K&N PAKO ŞALTER | 2866.9 | Adet | TL | C-CA SERİSİ | ÜRETİM
10104200282 | 734 | 18 | 33 | 10104200282 | C42 A282 K&N PAKO ŞALTER | 3614.8 | Adet | TL | C-CA SERİSİ | ÜRETİM
10114200282 | 735 | 18 | 34 | 10114200282 | C42B A282 K&N PAKO ŞALTER | 3663.2 | Adet | TL | C-CA SERİSİ | ÜRETİM
10208000282 | 736 | 18 | 35 | 10208000282 | C80 A282 K&N PAKO ŞALTER | 6034.7 | Adet | TL | C-CA SERİSİ | ÜRETİM
10001000283 | 737 | 18 | 36 | 10001000283 | CA10 A283 K&N PAKO ŞALTER | 1599.8 | Adet | TL | C-CA SERİSİ | ÜRETİM
10011000283 | 738 | 18 | 37 | 10011000283 | CA10B A283 K&N PAKO ŞALTER | 1633.4 | Adet | TL | C-CA SERİSİ | ÜRETİM
10002000283 | 739 | 18 | 38 | 10002000283 | CA20 A283 K&N PAKO ŞALTER | 2118.5 | Adet | TL | C-CA SERİSİ | ÜRETİM
10012000283 | 740 | 18 | 39 | 10012000283 | CA20B A283 K&N PAKO ŞALTER | 2152.1 | Adet | TL | C-CA SERİSİ | ÜRETİM
10102600283 | 741 | 18 | 40 | 10102600283 | C26 A283 K&N PAKO ŞALTER | 2754 | Adet | TL | C-CA SERİSİ | ÜRETİM
10112600283 | 742 | 18 | 41 | 10112600283 | C26B A283 K&N PAKO ŞALTER | 2802.4 | Adet | TL | C-CA SERİSİ | ÜRETİM
10103200283 | 743 | 18 | 42 | 10103200283 | C32 A283 K&N PAKO ŞALTER | 3436.8 | Adet | TL | C-CA SERİSİ | ÜRETİM
10113200283 | 744 | 18 | 43 | 10113200283 | C32B A283 K&N PAKO ŞALTER | 3485.2 | Adet | TL | C-CA SERİSİ | ÜRETİM
10104200283 | 745 | 18 | 44 | 10104200283 | C42 A283 K&N PAKO ŞALTER | 4570.2 | Adet | TL | C-CA SERİSİ | ÜRETİM
10114200283 | 746 | 18 | 45 | 10114200283 | C42B A283 K&N PAKO ŞALTER | 4618.6 | Adet | TL | C-CA SERİSİ | ÜRETİM
10208000283 | 747 | 18 | 46 | 10208000283 | C80 A283 K&N PAKO ŞALTER | 7601.1 | Adet | TL | C-CA SERİSİ | ÜRETİM
10001000284 | 748 | 18 | 47 | 10001000284 | CA10 A284 K&N PAKO ŞALTER | 2156.1 | Adet | TL | C-CA SERİSİ | ÜRETİM
10011000284 | 749 | 18 | 48 | 10011000284 | CA10B A284 K&N PAKO ŞALTER | 2189.7 | Adet | TL | C-CA SERİSİ | ÜRETİM
10002000284 | 750 | 18 | 49 | 10002000284 | CA20 A284 K&N PAKO ŞALTER | 2856.1 | Adet | TL | C-CA SERİSİ | ÜRETİM
10012000284 | 751 | 18 | 50 | 10012000284 | CA20B A284 K&N PAKO ŞALTER | 2889.7 | Adet | TL | C-CA SERİSİ | ÜRETİM
10102600284 | 752 | 18 | 51 | 10102600284 | C26 A284 K&N PAKO ŞALTER | 3274.8 | Adet | TL | C-CA SERİSİ | ÜRETİM
10112600284 | 753 | 18 | 52 | 10112600284 | C26B A284 K&N PAKO ŞALTER | 3323.2 | Adet | TL | C-CA SERİSİ | ÜRETİM
10103200284 | 754 | 18 | 53 | 10103200284 | C32 A284 K&N PAKO ŞALTER | 4247.6 | Adet | TL | C-CA SERİSİ | ÜRETİM
10113200284 | 755 | 18 | 54 | 10113200284 | C32B A284 K&N PAKO ŞALTER | 4296 | Adet | TL | C-CA SERİSİ | ÜRETİM
10104200284 | 756 | 18 | 55 | 10104200284 | C42 A284 K&N PAKO ŞALTER | 6026.2 | Adet | TL | C-CA SERİSİ | ÜRETİM
10114200284 | 757 | 18 | 56 | 10114200284 | C42B A284 K&N PAKO ŞALTER | 6074.6 | Adet | TL | C-CA SERİSİ | ÜRETİM
10208000284 | 758 | 18 | 57 | 10208000284 | C80 A284 K&N PAKO ŞALTER | 9248 | Adet | TL | C-CA SERİSİ | ÜRETİM
10001000285 | 759 | 18 | 58 | 10001000285 | CA10 A285 K&N PAKO ŞALTER | 2195 | Adet | TL | C-CA SERİSİ | ÜRETİM
10011000285 | 760 | 18 | 59 | 10011000285 | CA10B A285 K&N PAKO ŞALTER | 2228.6 | Adet | TL | C-CA SERİSİ | ÜRETİM
10002000285 | 761 | 18 | 60 | 10002000285 | CA20 A285 K&N PAKO ŞALTER | 2940.4 | Adet | TL | C-CA SERİSİ | ÜRETİM
10012000285 | 762 | 18 | 61 | 10012000285 | CA20B A285 K&N PAKO ŞALTER | 2974 | Adet | TL | C-CA SERİSİ | ÜRETİM
10102600285 | 763 | 18 | 62 | 10102600285 | C26 A285 K&N PAKO ŞALTER | 3990.9 | Adet | TL | C-CA SERİSİ | ÜRETİM
10112600285 | 764 | 18 | 63 | 10112600285 | C26B A285 K&N PAKO ŞALTER | 4039.3 | Adet | TL | C-CA SERİSİ | ÜRETİM
10103200285 | 765 | 18 | 64 | 10103200285 | C32 A285 K&N PAKO ŞALTER | 4869.8 | Adet | TL | C-CA SERİSİ | ÜRETİM
10113200285 | 766 | 18 | 65 | 10113200285 | C32B A285 K&N PAKO ŞALTER | 4918.2 | Adet | TL | C-CA SERİSİ | ÜRETİM
10104200285 | 767 | 18 | 66 | 10104200285 | C42 A285 K&N PAKO ŞALTER | 6609.7 | Adet | TL | C-CA SERİSİ | ÜRETİM
10114200285 | 768 | 18 | 67 | 10114200285 | C42B A285 K&N PAKO ŞALTER | 6658.1 | Adet | TL | C-CA SERİSİ | ÜRETİM
10208000285 | 769 | 18 | 68 | 10208000285 | C80 A285 K&N PAKO ŞALTER | 10741.4 | Adet | TL | C-CA SERİSİ | ÜRETİM
100410002000101 | 770 | 19 | 1 | 100410002000101 | CA10 A200/TRA101 K&N PAKO ŞALTER | 573.2 | Adet | TL | C-CA SERİSİ | ÜRETİM
100520002000101 | 771 | 19 | 2 | 100520002000101 | CA20 A200/TRA101 K&N PAKO ŞALTER | 695.1 | Adet | TL | C-CA SERİSİ | ÜRETİM
101526002000201 | 772 | 19 | 3 | 101526002000201 | C26 A200/TRA201 KUTULU K&N PAKO ŞALTER | 942.4 | Adet | TL | C-CA SERİSİ | ÜRETİM
101532002000201 | 773 | 19 | 4 | 101532002000201 | C32 A200/TRA201 K&N PAKO ŞALTER | 1021.8 | Adet | TL | C-CA SERİSİ | ÜRETİM
101632002000301 | 774 | 19 | 5 | 101632002000301 | C32 A200/TRA301 K&N PAKO ŞALTER | 1297 | Adet | TL | C-CA SERİSİ | ÜRETİM
101642002000301 | 775 | 19 | 6 | 101642002000301 | C42 A200/TRA301 K&N PAKO ŞALTER | 1388.2 | Adet | TL | C-CA SERİSİ | ÜRETİM
100410002020101 | 776 | 19 | 7 | 100410002020101 | CA10 A202/TRA101 K&N PAKO ŞALTER | 759.7 | Adet | TL | C-CA SERİSİ | ÜRETİM
100520002020101 | 777 | 19 | 8 | 100520002020101 | CA20 A202/TRA101 K&N PAKO ŞALTER | 759.7 | Adet | TL | C-CA SERİSİ | ÜRETİM
101526002020201 | 778 | 19 | 9 | 101526002020201 | C26 A202/TRA201 K&N PAKO ŞALTER | 1208.9 | Adet | TL | C-CA SERİSİ | ÜRETİM
101632002020301 | 779 | 19 | 10 | 101632002020301 | C32 A202/TRA301 K&N PAKO ŞALTER | 1684 | Adet | TL | C-CA SERİSİ | ÜRETİM
101642002020301 | 780 | 19 | 11 | 101642002020301 | C42 A202/TRA301 KUTULU K&N PAKO ŞALTER | 1898 | Adet | TL | C-CA SERİSİ | ÜRETİM
100410002100101 | 781 | 19 | 12 | 100410002100101 | CA10 A210/TRA101 K&N PAKO ŞALTER | 662.6 | Adet | TL | C-CA SERİSİ | ÜRETİM
100520002100101 | 782 | 19 | 13 | 100520002100101 | CA20 A210/TRA101 KUTULU K&N PAKO ŞALTER | 803 | Adet | TL | C-CA SERİSİ | ÜRETİM
101526002100201 | 783 | 19 | 14 | 101526002100201 | C26 A210/TRA201 KUTULU K&N PAKO ŞALTER | 1066.5 | Adet | TL | C-CA SERİSİ | ÜRETİM
101632002100301 | 784 | 19 | 15 | 101632002100301 | C32 A210/TRA301 KUTULU K&N PAKO ŞALTER | 1442.8 | Adet | TL | C-CA SERİSİ | ÜRETİM
101642002100301 | 785 | 19 | 16 | 101642002100301 | C42 A210/TRA301 KUTULU K&N PAKO ŞALTER | 1574.1 | Adet | TL | C-CA SERİSİ | ÜRETİM
100410002120101 | 786 | 19 | 17 | 100410002120101 | CA10 A212/TRA101 KUTULU K&N PAKO ŞALTER | 980.6 | Adet | TL | C-CA SERİSİ | ÜRETİM
100620002120301 | 787 | 19 | 18 | 100620002120301 | CA20 A212/TRA301 K&N PAKO ŞALTER | 1674.7 | Adet | TL | C-CA SERİSİ | ÜRETİM
101626002120301 | 788 | 19 | 19 | 101626002120301 | C26 A212/TRA301 KUTULU K&N PAKO ŞALTER | 1910.2 | Adet | TL | C-CA SERİSİ | ÜRETİM
101632002120301 | 789 | 19 | 20 | 101632002120301 | C32 A212/TRA301 KUTULU K&N PAKO ŞALTER | 2200.3 | Adet | TL | C-CA SERİSİ | ÜRETİM
101642002120301 | 790 | 19 | 21 | 101642002120301 | C42 A212/TRA301 K&N PAKO ŞALTER | 2629.5 | Adet | TL | C-CA SERİSİ | ÜRETİM
100410004000101 | 791 | 19 | 22 | 100410004000101 | CA10 A400/TRA101 K&N PAKO ŞALTER | 850.7 | Adet | TL | C-CA SERİSİ | ÜRETİM
100520004000101 | 792 | 19 | 23 | 100520004000101 | CA20 A400/TRA101 KUTULU K&N PAKO ŞALTER | 1001.8 | Adet | TL | C-CA SERİSİ | ÜRETİM
101526004000201 | 793 | 19 | 24 | 101526004000201 | C26 A400/TRA201 KUTULU K&N PAKO ŞALTER | 1387.1 | Adet | TL | C-CA SERİSİ | ÜRETİM
101632004000301 | 794 | 19 | 25 | 101632004000301 | C32 A400/TRA301 KUTULU K&N PAKO ŞALTER | 1869.4 | Adet | TL | C-CA SERİSİ | ÜRETİM
101642004000301 | 795 | 19 | 26 | 101642004000301 | C42 A400/TRA301 KUTULU K&N PAKO ŞALTER | 2167.5 | Adet | TL | C-CA SERİSİ | ÜRETİM
100510004010201 | 796 | 19 | 27 | 100510004010201 | CA10 A401/TRA201 K&N PAKO ŞALTER | 1138.6 | Adet | TL | C-CA SERİSİ | ÜRETİM
100620004010301 | 797 | 19 | 28 | 100620004010301 | CA20 A401/TRA301 K&N PAKO ŞALTER | 1597 | Adet | TL | C-CA SERİSİ | ÜRETİM
101626004010301 | 798 | 19 | 29 | 101626004010301 | C26 A401/TRA301 K&N PAKO ŞALTER | 1834.8 | Adet | TL | C-CA SERİSİ | ÜRETİM
101632004010301 | 799 | 19 | 30 | 101632004010301 | C32 A401/TRA301 KUTULU K&N PAKO ŞALTER | 2098.8 | Adet | TL | C-CA SERİSİ | ÜRETİM
101642004010301 | 800 | 19 | 31 | 101642004010301 | C42 A401/TRA301 K&N PAKO ŞALTER | 2509.9 | Adet | TL | C-CA SERİSİ | ÜRETİM
100610004100301 | 801 | 19 | 32 | 100610004100301 | CA10 A410/TRA301 KUTULU K&N PAKO ŞALTER | 1658.1 | Adet | TL | C-CA SERİSİ | ÜRETİM
100620004100301 | 802 | 19 | 33 | 100620004100301 | CA20 A410/TRA301 KUTULU K&N PAKO ŞALTER | 1949.1 | Adet | TL | C-CA SERİSİ | ÜRETİM
101626004100301 | 803 | 19 | 34 | 101626004100301 | C26 A410/TRA301 KUTULU K&N PAKO ŞALTER | 2260.9 | Adet | TL | C-CA SERİSİ | ÜRETİM
100410004250101 | 804 | 19 | 35 | 100410004250101 | CA10 A425/TRA101 K&N PAKO ŞALTER | 813.6 | Adet | TL | C-CA SERİSİ | ÜRETİM
100520004250101 | 805 | 19 | 36 | 100520004250101 | CA20 A425/TRA101 KUTULU K&N PAKO ŞALTER | 936.7 | Adet | TL | C-CA SERİSİ | ÜRETİM
101526004250201 | 806 | 19 | 37 | 101526004250201 | C26 A425/TRA201 KUTULU K&N PAKO ŞALTER | 1243.8 | Adet | TL | C-CA SERİSİ | ÜRETİM
101632004250301 | 807 | 19 | 38 | 101632004250301 | C32 A425/TRA301 KUTULU K&N PAKO ŞALTER | 1718.5 | Adet | TL | C-CA SERİSİ | ÜRETİM
101642004250301 | 808 | 19 | 39 | 101642004250301 | C42 A425/TRA301 KUTULU K&N PAKO ŞALTER | 1879.2 | Adet | TL | C-CA SERİSİ | ÜRETİM
100610004400301 | 809 | 19 | 40 | 100610004400301 | CA10 A440/TRA301 K&N PAKO ŞALTER | 1658.1 | Adet | TL | C-CA SERİSİ | ÜRETİM
100620004400301 | 810 | 19 | 41 | 100620004400301 | CA20 A440/TRA301 KUTULU K&N PAKO ŞALTER | 1952.7 | Adet | TL | C-CA SERİSİ | ÜRETİM
101626004400301 | 811 | 19 | 42 | 101626004400301 | C26 A440/TRA301 KUTULU K&N PAKO ŞALTER | 2260.9 | Adet | TL | C-CA SERİSİ | ÜRETİM
100610004410301 | 812 | 19 | 43 | 100610004410301 | CA10 A441/TRA301 KUTULU K&N PAKO ŞALTER | 1641.6 | Adet | TL | C-CA SERİSİ | ÜRETİM
100620004410301 | 813 | 19 | 44 | 100620004410301 | CA20 A441/TRA301 KUTULU K&N PAKO ŞALTER | 1887.6 | Adet | TL | C-CA SERİSİ | ÜRETİM
101626004410301 | 814 | 19 | 45 | 101626004410301 | C26 A441/TRA301 KUTULU K&N PAKO ŞALTER | 2260.9 | Adet | TL | C-CA SERİSİ | ÜRETİM
104500000000 | 815 | 20 | 1 | 104500000000 | KE01 IP KUTU IP65 | 316.7 | Adet | TL | C-CA AKSESUAR | ÜRETİM
104500000001 | 816 | 20 | 2 | 104500000001 | KE02 IP KUTU IP65 | 436.1 | Adet | TL | C-CA AKSESUAR | ÜRETİM
104500000002 | 817 | 20 | 3 | 104500000002 | KE03 IP KUTU IP65 | 711.3 | Adet | TL | C-CA AKSESUAR | ÜRETİM
911409120057 | 818 | 20 | 4 | 911409120057 | S0 V750D - anahtarlı kilit mekanizması -göbekten kilitli- | 1654.6955 | Adet | TL | C-CA AKSESUAR | ÜRETİM
811109300071 | 819 | 20 | 5 | 811109300071 | S0 V760/A - anahtarlı kilit mekanizması - alttan kilitli - | 3569.0817 | Adet | TL | C-CA AKSESUAR | ÜRETİM
811109000076 | 820 | 20 | 6 | 811109000076 | S0D M099 99 S0 Alüminyum mil 1 metre | 1365.0406 | Adet | TL | C-CA AKSESUAR | ÜRETİM
811109000080 | 821 | 20 | 7 | 811109000080 | S0ET 160 / 1F------------ft2 | 139.8334 | Adet | TL | C-CA AKSESUAR | ÜRETİM
8111009000048 | 822 | 20 | 8 | 8111009000048 | S0CT150K CONTA YUVARLAK | 63.258 | Adet | TL | C-CA AKSESUAR | ÜRETİM
911009100111 | 823 | 20 | 9 | 911009100111 | S0DT111K - VE1 Raya Montaj İlavesi | 166.4684 | Adet | TL | C-CA AKSESUAR | ÜRETİM
811119300559 | 824 | 20 | 10 | 811119300559 | S1 V760A | 6292.5042 | Adet | TL | C-CA AKSESUAR | ÜRETİM
911012900413 | 825 | 20 | 11 | 911012900413 | C32 KORUMA KAPAĞI S1 M160/B03 | 83.9001 | Adet | TL | C-CA AKSESUAR | ÜRETİM
811104292222 | 826 | 20 | 12 | 811104292222 | C42 KORUMA KAPAĞI S1 M160/A0 | 70.5826 | Adet | TL | C-CA AKSESUAR | ÜRETİM
811119000572 | 827 | 20 | 13 | 811119000572 | S1B M099 99 S1 Alüminyum mil 1 metre | 2144.1125 | Adet | TL | C-CA AKSESUAR | stok
811019000516 | 828 | 20 | 14 | 811019000516 | S1CT150K CONTA YUVARLAK | 279.6669 | Adet | TL | C-CA AKSESUAR | ÜRETİM
811119300561 | 829 | 20 | 15 | 811119300561 | geri dönüş kilitleme mekanizması | 1131.9849 | Adet | TL | C-CA AKSESUAR | ÜRETİM
811119000576 | 830 | 20 | 16 | 811119000576 | S1DT146K VE1 RAY MONTAJ İLAVESİ | 329.6074 | Adet | TL | C-CA AKSESUAR | ÜRETİM
811129300774 | 831 | 20 | 17 | 811129300774 | S2 V760/A1B2/301 KILIT MEKANİZMASI | 14282.9857 | Adet | TL | C-CA AKSESUAR | ÜRETİM
811129000780 | 832 | 20 | 18 | 811129000780 | S2B M099 99 S2 Alüminyum mil 1 metre | 2443.7556 | Adet | TL | C-CA AKSESUAR | ÜRETİM
811119300557 | 833 | 20 | 19 | 811119300557 | S1 M280D/B24S TURKUPLUNG | 988.8221 | Adet | TL | C-CA AKSESUAR | ÜRETİM
811129000788 | 834 | 20 | 20 | 811129000788 | S2 M280D/A24S TURKUPLUNG | 1401.6636 | Adet | TL | C-CA AKSESUAR | ÜRETİM
911009100060 | 835 | 20 | 21 | 911009100060 | S0 PN KUTU | 235.1599 | Adet | TL | C-CA AKSESUAR | ÜRETİM
811099900008 | 836 | 20 | 22 | 811099900008 | S0D T146 K VE1 RAYA MONTAJ İLAVESİ | 146.4922 | Adet | TL | C-CA AKSESUAR | ÜRETİM
20430100004 | 837 | 21 | 1 | 20430100004 | CA4 A004-600FS2 PAKO ŞALTER | 42.1443 | Adet | EUR | CA4 | TİCARİ
20430100010 | 838 | 21 | 2 | 20430100010 | CA4 A007-600FS2 PAKO ŞALTER | 51.2828 | Adet | EUR | CA4 | TİCARİ
20430100049 | 839 | 21 | 3 | 20430100049 | CA4 A048-600FS2 PAKO ŞALTER | 54.4007 | Adet | EUR | CA4 | TİCARİ
20430100024 | 840 | 21 | 4 | 20430100024 | CA4 A200-600FS2 ŞALTER | 26.1633 | Adet | EUR | CA4 | TİCARİ
20430100027 | 841 | 21 | 5 | 20430100027 | CA4 A201-600FS2 ŞALTER | 30.3522 | Adet | EUR | CA4 | TİCARİ
20430100011 | 842 | 21 | 6 | 20430100011 | CA4 A202-600 FS2 ŞALTER | 36.6015 | Adet | EUR | CA4 | TİCARİ
20430100012 | 843 | 21 | 7 | 20430100012 | CA4 A203-600 FS2 ŞALTER | 40.8446 | Adet | EUR | CA4 | TİCARİ
20430100226 | 844 | 21 | 8 | 20430100226 | CA4 A210-600FS2 ŞALTER | 30.3522 | Adet | EUR | CA4 | TİCARİ
20430100227 | 845 | 21 | 9 | 20430100227 | CA4 A211-600FS2 ŞALTER | 40.8446 | Adet | EUR | CA4 | TİCARİ
20430100228 | 846 | 21 | 10 | 20430100228 | CA4 A212-600FS2 ŞALTER | 49.4764 | Adet | EUR | CA4 | TİCARİ
20430100229 | 847 | 21 | 11 | 20430100229 | CA4 A214-600FS2 PAKO ŞALTER | 28.6108 | Adet | EUR | CA4 | TİCARİ
20430100230 | 848 | 21 | 12 | 20430100230 | CA4 A215-600FS2 PAKO ŞALTER | 39.0323 | Adet | EUR | CA4 | TİCARİ
20430100231 | 849 | 21 | 13 | 20430100231 | CA4 A216-600FS2 PAKO ŞALTER | 49.4764 | Adet | EUR | CA4 | TİCARİ
20430100223 | 850 | 21 | 14 | 20430100223 | CA4 A220-600FS2 PAKO ŞALTER | 28.6108 | Adet | EUR | CA4 | TİCARİ
20430100232 | 851 | 21 | 15 | 20430100232 | CA4 A221-600FS2 PAKO ŞALTER | 39.0323 | Adet | EUR | CA4 | TİCARİ
20430100222 | 852 | 21 | 16 | 20430100222 | CA4 A222-600FS2 PAKO ŞALTER | 51.9877 | Adet | EUR | CA4 | TİCARİ
14003200001 | 853 | 21 | 17 | 14003200001 | 32 A.BORN KLEMENS SİYAH | 166.4684 | Adet | TL | BORN KLEMENS | ÜRETİM
14003200002 | 854 | 21 | 18 | 14003200002 | 32 A.BORN KLEMENS KIRMIZI | 166.4684 | Adet | TL | BORN KLEMENS | ÜRETİM
14003200003 | 855 | 21 | 19 | 14003200003 | 32 A.BORN KLEMENS SARI | 166.4684 | Adet | TL | BORN KLEMENS | ÜRETİM
14003200004 | 856 | 21 | 20 | 14003200004 | 32 A.BORN KLEMENS MAVİ | 166.4684 | Adet | TL | BORN KLEMENS | ÜRETİM
14006300001 | 857 | 21 | 21 | 14006300001 | 63 A.BORN KLEMENS SİYAH | 199.762 | Adet | TL | BORN KLEMENS | ÜRETİM
14006300002 | 858 | 21 | 22 | 14006300002 | 63 A.BORN KLEMENS KIRMIZI | 199.762 | Adet | TL | BORN KLEMENS | ÜRETİM
14006300003 | 859 | 21 | 23 | 14006300003 | 63 A.BORN KLEMENS SARI | 199.762 | Adet | TL | BORN KLEMENS | ÜRETİM
14006300004 | 860 | 21 | 24 | 14006300004 | 63 A.BORN KLEMENS MAVİ | 199.762 | Adet | TL | BORN KLEMENS | ÜRETİM
14010000001 | 861 | 21 | 25 | 14010000001 | 100 A.BORN KLEMENS SİYAH | 316.2899 | Adet | TL | BORN KLEMENS | ÜRETİM
14010000002 | 862 | 21 | 26 | 14010000002 | 100 A.BORN KLEMENS KIRMIZI | 316.2899 | Adet | TL | BORN KLEMENS | ÜRETİM
14010000003 | 863 | 21 | 27 | 14010000003 | 100 A.BORN KLEMENS SARI | 316.2899 | Adet | TL | BORN KLEMENS | ÜRETİM
14010000004 | 864 | 21 | 28 | 14010000004 | 100 A.BORN KLEMENS MAVİ | 316.2899 | Adet | TL | BORN KLEMENS | ÜRETİM
10001200202 | 865 | 22 | 1 | 10001200202 | CA10 T202/01 E S0 K&N PAKO ŞALTER | 364.9 | Adet | TL | C-CA T SERİSİ | ÜRETİM
10001200203 | 866 | 22 | 2 | 10001200203 | CA10 T203/01 E S0 K&N PAKO ŞALTER | 459.3 | Adet | TL | C-CA T SERİSİ | ÜRETİM
10001200204 | 867 | 22 | 3 | 10001200204 | CA10 T204/01 E S0 K&N PAKO ŞALTER | 553.9 | Adet | TL | C-CA T SERİSİ | ÜRETİM
10002200202 | 868 | 22 | 4 | 10002200202 | CA20 T202/01 E S0 K&N PAKO ŞALTER | 460.7 | Adet | TL | C-CA T SERİSİ | ÜRETİM
10002200203 | 869 | 22 | 5 | 10002200203 | CA20 T203/01 E S0 K&N PAKO ŞALTER | 594 | Adet | TL | C-CA T SERİSİ | ÜRETİM
10002200204 | 870 | 22 | 6 | 10002200204 | CA20 T204/01 E S0 K&N PAKO ŞALTER | 694.3 | Adet | TL | C-CA T SERİSİ | ÜRETİM
10001100202 | 871 | 22 | 7 | 10001100202 | CA10 T202/01 EG K&N PAKO ŞALTER | 399.7 | Adet | TL | C-CA T SERİSİ | ÜRETİM
10001100203 | 872 | 22 | 8 | 10001100203 | CA10 T203/01 EG K&N PAKO ŞALTER | 494.2 | Adet | TL | C-CA T SERİSİ | ÜRETİM
10001100204 | 873 | 22 | 9 | 10001100204 | CA10 T204/01 EG K&N PAKO ŞALTER | 588.6 | Adet | TL | C-CA T SERİSİ | ÜRETİM
10002100202 | 874 | 22 | 10 | 10002100202 | CA20 T202/01 EG K&N PAKO ŞALTER | 495.4 | Adet | TL | C-CA T SERİSİ | ÜRETİM
10002100203 | 875 | 22 | 11 | 10002100203 | CA20 T203/01 EG K&N PAKO ŞALTER | 628.7 | Adet | TL | C-CA T SERİSİ | ÜRETİM
10002100204 | 876 | 22 | 12 | 10002100204 | CA20 T204/01 EG K&N PAKO ŞALTER | 729.2 | Adet | TL | C-CA T SERİSİ | ÜRETİM
10001200102 | 877 | 22 | 13 | 10001200102 | CA10 T102/01 E S0 K&N PAKO ŞALTER | 364.9 | Adet | TL | C-CA T SERİSİ | ÜRETİM
10001200103 | 878 | 22 | 14 | 10001200103 | CA10 T103/01 E S0 K&N PAKO ŞALTER | 459.3 | Adet | TL | C-CA T SERİSİ | ÜRETİM
10001200104 | 879 | 22 | 15 | 10001200104 | CA10 T104/01 E S0 K&N PAKO ŞALTER | 553.9 | Adet | TL | C-CA T SERİSİ | ÜRETİM
10002200102 | 880 | 22 | 16 | 10002200102 | CA20 T102/01 E S0 K&N PAKO ŞALTER | 460.7 | Adet | TL | C-CA T SERİSİ | ÜRETİM
10002200103 | 881 | 22 | 17 | 10002200103 | CA20 T103/01 E S0 K&N PAKO ŞALTER | 594 | Adet | TL | C-CA T SERİSİ | ÜRETİM
10002200104 | 882 | 22 | 18 | 10002200104 | CA20 T104/01 E S0 K&N PAKO ŞALTER | 694.3 | Adet | TL | C-CA T SERİSİ | ÜRETİM
10001100102 | 883 | 22 | 19 | 10001100102 | CA10 T102/01 EG K&N PAKO ŞALTER | 399.7 | Adet | TL | C-CA T SERİSİ | ÜRETİM
10001100103 | 884 | 22 | 20 | 10001100103 | CA10 T103/01 EG K&N PAKO ŞALTER | 494.2 | Adet | TL | C-CA T SERİSİ | ÜRETİM
10001100104 | 885 | 22 | 21 | 10001100104 | CA10 T104/01 EG K&N PAKO ŞALTER | 588.6 | Adet | TL | C-CA T SERİSİ | ÜRETİM
10002100102 | 886 | 22 | 22 | 10002100102 | CA20 T102/01 EG K&N PAKO ŞALTER | 495.4 | Adet | TL | C-CA T SERİSİ | ÜRETİM
10002100103 | 887 | 22 | 23 | 10002100103 | CA20 T103/01 EG K&N PAKO ŞALTER | 628.7 | Adet | TL | C-CA T SERİSİ | ÜRETİM
10002100104 | 888 | 22 | 24 | 10002100104 | CA20 T104/01 EG K&N PAKO ŞALTER | 729.2 | Adet | TL | C-CA T SERİSİ | ÜRETİM
100110003410023 | 889 | 22 | 25 | 100110003410023 | CA10B A341-E+S1V840G/D6 K&N PAKO ŞALTER | 702.5 | Adet | TL | C-CA ANA K. | ÜRETİM
100120003410023 | 890 | 22 | 26 | 100120003410023 | CA20B A341-E+S1V840G/D6 K&N PAKO ŞALTER | 877.8 | Adet | TL | C-CA ANA K. | ÜRETİM
101026003410023 | 891 | 22 | 27 | 101026003410023 | C26 A341-E+S1V840G/D6 K&N PAKO ŞALTER | 1151.5 | Adet | TL | C-CA ANA K. | ÜRETİM
101032003410023 | 892 | 22 | 28 | 101032003410023 | C32 A341-E+S1V840G/D6 K&N PAKO ŞALTER | 1397.8 | Adet | TL | C-CA ANA K. | ÜRETİM
101042003410023 | 893 | 22 | 29 | 101042003410023 | C42 A341-E+S1V840G/D6 K&N PAKO ŞALTER | 1727.8 | Adet | TL | C-CA ANA K. | ÜRETİM
100110003420023 | 894 | 22 | 30 | 100110003420023 | CA10B A342-E+S1V840G/D6 K&N PAKO ŞALTER | 865.9 | Adet | TL | C-CA ANA K. | ÜRETİM
100120003420023 | 895 | 22 | 31 | 100120003420023 | CA20B A342-E+S1V840G/D6 K&N PAKO ŞALTER | 1069.7 | Adet | TL | C-CA ANA K. | ÜRETİM
101026003420023 | 896 | 22 | 32 | 101026003420023 | C26 A342-E+S1V840G/D6 K&N PAKO ŞALTER | 1255.6 | Adet | TL | C-CA ANA K. | ÜRETİM
101032003420023 | 897 | 22 | 33 | 101032003420023 | C32 A342-E+S1V840G/D6 K&N PAKO ŞALTER | 1645.9 | Adet | TL | C-CA ANA K. | ÜRETİM
101042003420023 | 898 | 22 | 34 | 101042003420023 | C42 A342-E+S1V840G/D6 K&N PAKO ŞALTER | 2202.9 | Adet | TL | C-CA ANA K. | ÜRETİM
20020310516 | 899 | 23 | 1 | 20020310516 | KG10A T203/04 E | 35.6662 | Adet | EUR | KG SERİSİ | TİCARİ
10607020301 | 900 | 23 | 2 | 10607020301 | CG8 T203/01 EG K&N PAKO ŞALTER | 21.06 | Adet | EUR | KG SERİSİ | ÜRETİM
20120810493 | 901 | 23 | 3 | 20120810493 | KG10B T203/01 E ŞALTER | 40.6684 | Adet | EUR | KG SERİSİ | TİCARİ
10308200203 | 902 | 23 | 4 | 10308200203 | KG20B T203/01 E K&N PAKO ŞALTER | 35.06 | Adet | EUR | KG SERİSİ | ÜRETİM
10308300203 | 903 | 23 | 5 | 10308300203 | KG32B T203/01 E K&N PAKO ŞALTER | 38.37 | Adet | EUR | KG SERİSİ | ÜRETİM
10315000001 | 904 | 23 | 6 | 10315000001 | KG41B T203/01 E K&N PAKO ŞALTER | 45.59 | Adet | EUR | KG SERİSİ | ÜRETİM
10315100002 | 905 | 23 | 7 | 10315100002 | KG64B T203/01 E K&N PAKO ŞALTER | 62.9 | Adet | EUR | KG SERİSİ | ÜRETİM
20121300470 | 906 | 23 | 8 | 20121300470 | KG80 T203/01 E ŞALTER | 103.2976 | Adet | EUR | KG SERİSİ | TİCARİ
20121400487 | 907 | 23 | 9 | 20121400487 | KG100 T203/01 E ŞALTER | 128.2273 | Adet | EUR | KG SERİSİ | TİCARİ
20121401128 | 908 | 23 | 10 | 20121401128 | KG105 T203/01 E ŞALTER | 168.7737 | Adet | EUR | KG SERİSİ | TİCARİ
20222100500 | 909 | 23 | 11 | 20222100500 | KG125 T203/01 E ŞALTER | 211.7195 | Adet | EUR | KG SERİSİ | TİCARİ
20222400517 | 910 | 23 | 12 | 20222400517 | KG160 T203/01 E ŞALTER | 241.4752 | Adet | EUR | KG SERİSİ | TİCARİ
20222700692 | 911 | 23 | 13 | 20222700692 | KG250 T203/05 E ŞALTER | 334.321 | Adet | EUR | KG SERİSİ | TİCARİ
20223000708 | 912 | 23 | 14 | 20223000708 | KG315 T203/05 E ŞALTER | 452.8422 | Adet | EUR | KG SERİSİ | TİCARİ
20020310463 | 913 | 23 | 15 | 20020310463 | KG10A T204/01 E ŞALTER | 33.9852 | Adet | EUR | KG SERİSİ | TİCARİ
10607020401 | 914 | 23 | 16 | 10607020401 | CG8 T204/01 EG K&N PAKO ŞALTER | 25.27 | Adet | EUR | KG SERİSİ | ÜRETİM
20120812312 | 915 | 23 | 17 | 20120812312 | KG10B T204/01 E ŞALTER | 44.7623 | Adet | EUR | KG SERİSİ | TİCARİ
10308200204 | 916 | 23 | 18 | 10308200204 | KG20B T204/01 E K&N PAKO ŞALTER | 45.75 | Adet | EUR | KG SERİSİ | ÜRETİM
10308300204 | 917 | 23 | 19 | 10308300204 | KG32B T204/01 E K&N PAKO ŞALTER | 49.35 | Adet | EUR | KG SERİSİ | ÜRETİM
20121074717 | 918 | 23 | 20 | 20121074717 | KG41B T204/01 E ŞALTER | 87.2336 | Adet | EUR | KG SERİSİ | TİCARİ
20121202269 | 919 | 23 | 21 | 20121202269 | KG64B T204/01 E ŞALTER | 94.5268 | Adet | EUR | KG SERİSİ | TİCARİ
20121317097 | 920 | 23 | 22 | 20121317097 | KG80 T204/01E ŞALTER | 127.0886 | Adet | EUR | KG SERİSİ | TİCARİ
20121402283 | 921 | 23 | 23 | 20121402283 | KG100 T204/01 E ŞALTER | 159.908 | Adet | EUR | KG SERİSİ | TİCARİ
20121401133 | 922 | 23 | 24 | 20121401133 | KG105 T204/01 E ŞALTER | 214.5798 | Adet | EUR | KG SERİSİ | TİCARİ
20222132286 | 923 | 23 | 25 | 20222132286 | KG125 T204/01 E PAKO ŞALTER | 270.5666 | Adet | EUR | KG SERİSİ | TİCARİ
20222402958 | 924 | 23 | 26 | 20222402958 | KG160 T204/01 E ŞALTER | 311.7772 | Adet | EUR | KG SERİSİ | TİCARİ
20222700704 | 925 | 23 | 27 | 20222700704 | KG250 T204/05 E K&N PAKO ŞALTER | 488.8561 | Adet | EUR | KG SERİSİ | TİCARİ
20223001686 | 926 | 23 | 28 | 20223001686 | KG315 T204/05 E K&N PAKO ŞALTER | 667.1435 | Adet | EUR | KG SERİSİ | TİCARİ
20020310783 | 927 | 24 | 1 | 20020310783 | KG10A T203/68 VE ŞALTER | 51.1879 | Adet | EUR | KG SERİSİ | TİCARİ
10607020309 | 928 | 24 | 2 | 10607020309 | CG8 T203/09 VE K&N PAKO ŞALTER | 35.29 | Adet | EUR | KG SERİSİ | ÜRETİM
20120812817 | 929 | 24 | 3 | 20120812817 | KG10B T203/09 VE ŞALTER | 53.2349 | Adet | EUR | KG SERİSİ | TİCARİ
10308400203 | 930 | 24 | 4 | 10308400203 | KG20B T203/09 VE K&N PAKO ŞALTER | 53.06 | Adet | EUR | KG SERİSİ | ÜRETİM
10308500203 | 931 | 24 | 5 | 10308500203 | KG32B T203/09 VE K&N PAKO ŞALTER | 56.27 | Adet | EUR | KG SERİSİ | ÜRETİM
10315000002 | 932 | 24 | 6 | 10315000002 | KG41B T203/09 VE K&N PAKO ŞALTER | 62.9 | Adet | EUR | KG SERİSİ | ÜRETİM
10315100001 | 933 | 24 | 7 | 10315100001 | KG64B T203/09 VE K&N PAKO ŞALTER | 80.04 | Adet | EUR | KG SERİSİ | 2-3 hafta
20121301118 | 934 | 24 | 8 | 20121301118 | KG80 T203/09 VE ŞALTER | 124.5401 | Adet | EUR | KG SERİSİ | TİCARİ
20121401125 | 935 | 24 | 9 | 20121401125 | KG100 T203/09 VE ŞALTER | 152.2623 | Adet | EUR | KG SERİSİ | TİCARİ
20121401127 | 936 | 24 | 10 | 20121401127 | KG105 T203/09 VE ŞALTER | 198.1227 | Adet | EUR | KG SERİSİ | TİCARİ
20222101149 | 937 | 24 | 11 | 20222101149 | KG125 T203/09 VE ŞALTER | 236.6085 | Adet | EUR | KG SERİSİ | TİCARİ
20222401156 | 938 | 24 | 12 | 20222401156 | KG160 T203/09 VE ŞALTER | 263.897 | Adet | EUR | KG SERİSİ | TİCARİ
20222701675 | 939 | 24 | 13 | 20222701675 | KG250 T203/13 VE ŞALTER | 383.7873 | Adet | EUR | KG SERİSİ | TİCARİ
20223001682 | 940 | 24 | 14 | 20223001682 | KG315 T203/13 VE ŞALTER | 501.1969 | Adet | EUR | KG SERİSİ | TİCARİ
10607020409 | 941 | 24 | 15 | 10607020409 | CG8 T204/09 VE K&N PAKO ŞALTER | 36.93 | Adet | EUR | KG SERİSİ | ÜRETİM
20120812313 | 942 | 24 | 16 | 20120812313 | KG10B T204/09 VE ŞALTER | 60.7721 | Adet | EUR | KG SERİSİ | TİCARİ
10308400204 | 943 | 24 | 17 | 10308400204 | KG20B T204/09 VE K&N PAKO ŞALTER | 65.16 | Adet | EUR | KG SERİSİ | ÜRETİM
10308500204 | 944 | 24 | 18 | 10308500204 | KG32B T204/09 VE K&N PAKO ŞALTER | 68 | Adet | EUR | KG SERİSİ | ÜRETİM
20121074718 | 945 | 24 | 19 | 20121074718 | KG41B T204/09VE ŞALTER | 101.9014 | Adet | EUR | KG SERİSİ | TİCARİ
20121202270 | 946 | 24 | 20 | 20121202270 | KG64B T204/09 VE ŞALTER | 113.7901 | Adet | EUR | KG SERİSİ | TİCARİ
20121317098 | 947 | 24 | 21 | 20121317098 | KG80 T204/09VE ŞALTER | 148.3175 | Adet | EUR | KG SERİSİ | TİCARİ
20121402284 | 948 | 24 | 22 | 20121402284 | KG100 T204/09VE ŞALTER | 183.9972 | Adet | EUR | KG SERİSİ | TİCARİ
20121401134 | 949 | 24 | 23 | 20121401134 | KG105 T204/09 VE ŞALTER | 243.983 | Adet | EUR | KG SERİSİ | TİCARİ
20222132283 | 950 | 24 | 24 | 20222132283 | KG125 T204/09 VE PAKO ŞALTER | 295.4963 | Adet | EUR | KG SERİSİ | TİCARİ
20222402955 | 951 | 24 | 25 | 20222402955 | KG160 T204/09 VE ŞALTER | 334.199 | Adet | EUR | KG SERİSİ | TİCARİ
20222700705 | 952 | 24 | 26 | 20222700705 | KG250 T204/13 VE K&N PAKO ŞALTER | 540.5733 | Adet | EUR | KG SERİSİ | TİCARİ
20223001687 | 953 | 24 | 27 | 20223001687 | KG315 T204/13 VE K&N PAKO ŞALTER | 687.8538 | Adet | EUR | KG SERİSİ | TİCARİ
20992111032 | 954 | 25 | 1 | 20992111032 | K0 H052/A TOPRAK/NÖTR | 7.9267 | Adet | EUR | KG SERİSİ | TİCARİ
20992211049 | 955 | 25 | 2 | 20992211049 | K1 H052/B TOPRAK/NÖTR | 10.262 | Adet | EUR | KG SERİSİ | TİCARİ
20992311056 | 956 | 25 | 3 | 20992311056 | K2 H052/C TOPRAK/NÖTR | 15.6166 | Adet | EUR | KG SERİSİ | TİCARİ
20990964822 | 957 | 25 | 4 | 20990964822 | K3 H052/H-VE TOPRAK/NÖTR | 55.1237 | Adet | EUR | KG SERİSİ | TİCARİ
20990964823 | 958 | 25 | 5 | 20990964823 | K3 H052/D-VE TOPRAK/NÖTR | 92.0695 | Adet | EUR | KG SERİSİ | TİCARİ
20992411070 | 959 | 25 | 6 | 20992411070 | K0 H053/A TOPRAK/NÖTR | 7.9168 | Adet | EUR | KG SERİSİ | TİCARİ
20992511087 | 960 | 25 | 7 | 20992511087 | K1 H053/B TOPRAK/NÖTR | 10.262 | Adet | EUR | KG SERİSİ | TİCARİ
20992611094 | 961 | 25 | 8 | 20992611094 | K2 H053/C TOPRAK/NÖTR | 18.0025 | Adet | EUR | KG SERİSİ | TİCARİ
20990964830 | 962 | 25 | 9 | 20990964830 | K3 H053/H-VE TOPRAK/NÖTR | 55.1237 | Adet | EUR | KG SERİSİ | TİCARİ
20990964821 | 963 | 25 | 10 | 20990964821 | K3 H053/D-VE TOPRAK/NÖTR | 92.0695 | Adet | EUR | KG SERİSİ | TİCARİ
20990164731 | 964 | 25 | 11 | 20990164731 | K0 H010/A11-E YARDIMCI KONTAK | 18.1652 | Adet | EUR | KG SERİSİ | TİCARİ
20990264748 | 965 | 25 | 12 | 20990264748 | K0 H010/A11-VE YARDIMCI KONTAK | 18.1652 | Adet | EUR | KG SERİSİ | TİCARİ
20991665424 | 966 | 25 | 13 | 20991665424 | K1 H010/A11-E YARDIMCI KONTAK | 21.0662 | Adet | EUR | KG SERİSİ | TİCARİ
20990464762 | 967 | 25 | 14 | 20990464762 | K1 H010/A11-VE YARDIMCI KONTAK | 20.0902 | Adet | EUR | KG SERİSİ | TİCARİ
20990564779 | 968 | 25 | 15 | 20990564779 | K2 H010/A11-E YARDIMCI KONTAK | 25.2279 | Adet | EUR | KG SERİSİ | TİCARİ
20990664786 | 969 | 25 | 16 | 20990664786 | K2 H010/A11-VE YARDIMCI KONTAK | 25.2279 | Adet | EUR | KG SERİSİ | TİCARİ
20990764793 | 970 | 25 | 17 | 20990764793 | K3A H010/A21-E YARDIMCI KONTAK | 57.9253 | Adet | EUR | KG SERİSİ | TİCARİ
20990864809 | 971 | 25 | 18 | 20990864809 | K3A H010/A21-VE YARDIMCI KONTAK | 38.4723 | Adet | EUR | KG SERİSİ | stok
20990964816 | 972 | 25 | 19 | 20990964816 | K3 H010/A21-E YARDIMCI KONTAK | 38.4723 | Adet | EUR | KG SERİSİ | TİCARİ
20991064823 | 973 | 25 | 20 | 20991064823 | K3 H010/A21-VE YARDIMCI KONTAK | 38.4723 | Adet | EUR | KG SERİSİ | TİCARİ
106770203003351 | 974 | 25 | 21 | 106770203003351 | CG8 T203/TR0033 KS51 K&N PAKO ŞALTER | 31.88 | Adet | EUR | KG SERİSİ | ÜRETİM
103781203003351 | 975 | 25 | 22 | 103781203003351 | KG10 T203/TR0033 KS51 K&N PAKO ŞALTER | 37.91 | Adet | EUR | KG SERİSİ | ÜRETİM
103782203003351 | 976 | 25 | 23 | 103782203003351 | KG20 T203/TR0033 KS51 K&N PAKO ŞALTER | 48.05 | Adet | EUR | KG SERİSİ | ÜRETİM
103783203003351 | 977 | 25 | 24 | 103783203003351 | KG32 T203/TR0033 KS51 K&N PAKO ŞALTER | 48.29 | Adet | EUR | KG SERİSİ | ÜRETİM
10395002034511 | 978 | 25 | 25 | 10395002034511 | KG41 T203/33 KL11V K&N PAKO ŞALTER | 80.49 | Adet | EUR | KG SERİSİ | ÜRETİM
10395102034511 | 979 | 25 | 26 | 10395102034511 | KG64 T203/33 KL11V K&N PAKO ŞALTER | 97.05 | Adet | EUR | KG SERİSİ | ÜRETİM
20121367880 | 980 | 25 | 27 | 20121367880 | KG80 T203/33 KL71V ŞALTER | 169.4244 | Adet | EUR | KG SERİSİ | TİCARİ
20121467828 | 981 | 25 | 28 | 20121467828 | KG100 T203/33 KL71V ŞALTER | 194.3541 | Adet | EUR | KG SERİSİ | TİCARİ
20121401129 | 982 | 25 | 29 | 20121401129 | KG105 T203/75 KL71 ŞALTER | 235.9443 | Adet | EUR | KG SERİSİ | TİCARİ
10705100001 | 983 | 25 | 30 | 10705100001 | KG125 T203/TR0034 TP1 K&N PAKO ŞALTER | 559.98 | Adet | EUR | KG SERİSİ | ÜRETİM
10705300001 | 984 | 25 | 31 | 10705300001 | KG160 T203/TR0034 TP1 K&N PAKO ŞALTER | 585.39 | Adet | EUR | KG SERİSİ | ÜRETİM
20222767930 | 985 | 25 | 32 | 20222767930 | KG250 T203/36 STM ŞALTER | 796.8558 | Adet | EUR | KG SERİSİ | TİCARİ
20223068013 | 986 | 25 | 33 | 20223068013 | KG315 T203/36 STM ŞALTER | 1080.4498 | Adet | EUR | KG SERİSİ | TİCARİ
106770203004151 | 987 | 26 | 1 | 106770203004151 | CG8 T203/TR0041 KS51 K&N PAKO ŞALTER | 36.1 | Adet | EUR | KG SERİSİ | ÜRETİM
106770203004251 | 988 | 26 | 2 | 106770203004251 | CG8 T203/TR0042 KS51 K&N PAKO ŞALTER | 36.1 | Adet | EUR | KG SERİSİ | ÜRETİM
103781203004051 | 989 | 26 | 3 | 103781203004051 | KG10 T203/TR0040 KS51 K&N PAKO ŞALTER | 51.97 | Adet | EUR | KG SERİSİ | ÜRETİM
103782203004051 | 990 | 26 | 4 | 103782203004051 | KG20 T203/TR0040 KS51 K&N PAKO ŞALTER | 69.08 | Adet | EUR | KG SERİSİ | ÜRETİM
103783203004051 | 991 | 26 | 5 | 103783203004051 | KG32 T203/TR0040 KS51 K&N PAKO ŞALTER | 72.1 | Adet | EUR | KG SERİSİ | ÜRETİM
103983042034551 | 992 | 26 | 6 | 103983042034551 | KG32 T203/40 KL51V K&N PAKO ŞALTER | 82.67 | Adet | EUR | KG SERİSİ | ÜRETİM
10395002134511 | 993 | 26 | 7 | 10395002134511 | KG41 T203/40 KL11V K&N PAKO ŞALTER | 100.58 | Adet | EUR | KG SERİSİ | ÜRETİM
10395112034511 | 994 | 26 | 8 | 10395112034511 | KG64 T203/40 KL11V K&N PAKO ŞALTER | 117.69 | Adet | EUR | KG SERİSİ | 2-3 hafta
20121368166 | 995 | 26 | 9 | 20121368166 | KG80 T203/40 KL71V ŞALTER | 189.2163 | Adet | EUR | KG SERİSİ | TİCARİ
20121368180 | 996 | 26 | 10 | 20121368180 | KG100 T203/40 KL71V ŞALTER | 214.1325 | Adet | EUR | KG SERİSİ | stok
20121401135 | 997 | 26 | 11 | 20121401135 | KG105 T203/40 KL71V | 256.3056 | Adet | EUR | KG SERİSİ | TİCARİ
20222401142 | 998 | 26 | 12 | 20222401142 | KG160 T203/43 STM K&N PAKO ŞALTER | 838.3152 | Adet | EUR | KG SERİSİ | 8-10 hafta
20020068611 | 999 | 26 | 13 | 20020068611 | KG10 T204/40 KS51V ŞALTER | 70.6003 | Adet | EUR | KG SERİSİ | TİCARİ
20420168109 | 1000 | 26 | 14 | 20420168109 | KG20 T204/40 KL11V ŞALTER | 95.6791 | Adet | EUR | KG SERİSİ | TİCARİ
20420068109 | 1001 | 26 | 15 | 20420068109 | KG32 T204/40 KL11V ŞALTER | 104.0974 | Adet | EUR | KG SERİSİ | TİCARİ
20121074722 | 1002 | 26 | 16 | 20121074722 | KG41 T204/40 KL11V ŞALTER | 147.6126 | Adet | EUR | KG SERİSİ | TİCARİ
20020767863 | 1003 | 26 | 17 | 20020767863 | KG64 T204/40 KL11V ŞALTER | 178.751 | Adet | EUR | KG SERİSİ | TİCARİ
20121317100 | 1004 | 26 | 18 | 20121317100 | KG80 T204/40 KL71V | 217.7384 | Adet | EUR | KG SERİSİ | TİCARİ
20121402292 | 1005 | 26 | 19 | 20121402292 | KG100 T204/40 KL71V ŞALTER | 244.7286 | Adet | EUR | KG SERİSİ | TİCARİ
20121402307 | 1006 | 26 | 20 | 20121402307 | KG105 T204/40 KL71V ŞALTER | 339.3949 | Adet | EUR | KG SERİSİ | TİCARİ
20020070244 | 1007 | 26 | 21 | 20020070244 | KG10 T206/40 KS51V ŞALTER | 80.2116 | Adet | EUR | KG SERİSİ | TİCARİ
103982002064511 | 1008 | 26 | 22 | 103982002064511 | KG20B T206/40 KL11V K&N PAKO ŞALTER | 110.57 | Adet | EUR | KG SERİSİ | ÜRETİM
103983002064511 | 1009 | 26 | 23 | 103983002064511 | KG32B T206/40 KL11V K&N PAKO ŞALTER | 115.4 | Adet | EUR | KG SERİSİ | ÜRETİM
20121170305 | 1010 | 26 | 24 | 20121170305 | KG41B T206/40 KL71V ŞALTER (KG41BT206/40KL71V) | 214.7967 | Adet | EUR | KG SERİSİ | TİCARİ
20121074778 | 1011 | 26 | 25 | 20121074778 | KG64B T206/40 KL71V ŞALTER (KG64BT206/40KL71V) | 219.2296 | Adet | EUR | KG SERİSİ | TİCARİ
10705400001 | 1012 | 26 | 26 | 10705400001 | KG80C T206/TR0041 TP1 K&N PAKO ŞALTER | 512.58 | Adet | EUR | KG SERİSİ | ÜRETİM
10705590001 | 1013 | 26 | 27 | 10705590001 | KG100C T206/TR0041 TP1 K&N PAKO ŞALTER | 541.92 | Adet | EUR | KG SERİSİ | ÜRETİM
20222132289 | 1014 | 26 | 28 | 20222132289 | KG125 T206/91 STM | 827.8315 | Adet | EUR | KG SERİSİ | TİCARİ
20222402961 | 1015 | 26 | 29 | 20222402961 | KG160 T206/91 STM | 889.3492 | Adet | EUR | KG SERİSİ | TİCARİ
20331200310 | 1016 | 26 | 30 | 20331200310 | C316 T206/48 STM PAKO ŞALTER | 3202.3079 | Adet | EUR | KG SERİSİ | TİCARİ
26380440020 | 1017 | 29 | 1 | 26380440020 | 38044-0020 | 286.1546 | Adet | EUR | EFEN | TİCARİ
26380540020 | 1018 | 29 | 2 | 26380540020 | 38054-0020 | 289.9738 | Adet | EUR | EFEN | TİCARİ
26380640020 | 1019 | 29 | 3 | 26380640020 | 38064-0020 | 208.637 | Adet | EUR | EFEN | TİCARİ
26380160020 | 1020 | 29 | 4 | 26380160020 | 38016-0020 | 331.0143 | Adet | EUR | EFEN | TİCARİ
26380260020 | 1021 | 29 | 5 | 26380260020 | 38026-0020 | 390.1351 | Adet | EUR | EFEN | TİCARİ
26380360020 | 1022 | 29 | 6 | 26380360020 | 38036-0020 | 452.674 | Adet | EUR | EFEN | TİCARİ
26380360080 | 1023 | 29 | 7 | 26380360080 | 38036-0080 | 1023.8164 | Adet | EUR | EFEN | TİCARİ
26380640000 | 1024 | 29 | 8 | 26380640000 | 38064-0000 | 207.258 | Adet | EUR | EFEN | TİCARİ
26380160000 | 1025 | 29 | 9 | 26380160000 | 38016-0000 | 331.8578 | Adet | EUR | EFEN | TİCARİ
26380260000 | 1026 | 29 | 10 | 26380260000 | 38026-0000 | 390.1351 | Adet | EUR | EFEN | TİCARİ
26386620000 | 1027 | 29 | 11 | 26386620000 | 38662-0000 | 666.3726 | Adet | EUR | EFEN | TİCARİ
26386640009 | 1028 | 29 | 12 | 26386640009 | 38664-0009 | 265.953 | Adet | EUR | EFEN | TİCARİ
26380360000 | 1029 | 29 | 13 | 26380360000 | 38036-0000 | 452.674 | Adet | EUR | EFEN | TİCARİ
26380700780 | 1030 | 29 | 14 | 26380700780 | 38070-0780 | 1474.3535 | Adet | EUR | EFEN | TİCARİ
26384000000 | 1031 | 29 | 15 | 26384000000 | 38400-0000 | 2690.0502 | Adet | EUR | EFEN | TİCARİ
26384000020 | 1032 | 29 | 16 | 26384000020 | 38400-0020 | 3514.0715 | Adet | EUR | EFEN | TİCARİ
26380100132 | 1033 | 29 | 17 | 26380100132 | 38010-0110 | 331.0706 | Adet | EUR | EFEN | TİCARİ
26380100133 | 1034 | 29 | 18 | 26380100133 | 38010-0150 | 411.1882 | Adet | EUR | EFEN | TİCARİ
26380200110 | 1035 | 29 | 19 | 26380200110 | 38020-0110 | 335.4145 | Adet | EUR | EFEN | TİCARİ
26380200150 | 1036 | 29 | 20 | 26380200150 | 38020-0150 | 411.1882 | Adet | EUR | EFEN | TİCARİ
26380300110 | 1037 | 29 | 21 | 26380300110 | 38030-0110 | 825.652 | Adet | EUR | EFEN | TİCARİ
26380300130 | 1038 | 29 | 22 | 26380300130 | 38030-0130 | 825.652 | Adet | EUR | EFEN | TİCARİ
26380300131 | 1039 | 29 | 23 | 26380300131 | 38030-0150 | 1269.0536 | Adet | EUR | EFEN | TİCARİ
26388640020 | 1040 | 29 | 24 | 26388640020 | 38864-0020 | 383.2124 | Adet | EUR | EFEN | TİCARİ
26388650020 | 1041 | 29 | 25 | 26388650020 | 38865-0020 NH-LEI 1-2 SH V2N | 376.6754 | Adet | EUR | EFEN | TİCARİ
26363370010 | 1042 | 29 | 26 | 26363370010 | 36337-0010 | 139.0075 | Adet | EUR | EFEN | TİCARİ
26363980010 | 1043 | 29 | 27 | 26363980010 | 36398-0010 | 138.4451 | Adet | EUR | EFEN | TİCARİ
26367230010 | 1044 | 29 | 28 | 26367230010 | 36723-0010 | 76.9405 | Adet | EUR | EFEN | TİCARİ
26331360010 | 1045 | 30 | 1 | 26331360010 | 33136-0010 NH SİGORTALI YÜK AYIRICI | 73.0625 | Adet | EUR | EFEN | TİCARİ
26340500000 | 1046 | 30 | 2 | 26340500000 | 34050-0000 IN1 NH000 3X100A.YATAY TİP S.Y.A. | 67.4258 | Adet | EUR | EFEN | TİCARİ
26340400007 | 1047 | 30 | 3 | 26340400007 | 34040-0007 SILAS NH000 3X100A.YATAY TİP S.Y.A. | 117.9148 | Adet | EUR | EFEN | TİCARİ
26340760000 | 1048 | 30 | 4 | 26340760000 | 34076-0000 NH SİGORTALI YÜK AYIRICI | 71.6299 | Adet | EUR | EFEN | TİCARİ
26340770000 | 1049 | 30 | 5 | 26340770000 | 34077-0000 SILAS NH00 3X160A.YATAY TİP S.Y.A. | 65.4576 | Adet | EUR | EFEN | TİCARİ
26341700000 | 1050 | 30 | 6 | 26341700000 | 34170-0000 SILAS NH1 3X250A.YATAY TİP S.Y.A. | 203.884 | Adet | EUR | EFEN | TİCARİ
26342700000 | 1051 | 30 | 7 | 26342700000 | 34270-0000 SILAS NH2 3X400A.YATAY TİP S.Y.A. | 317.2734 | Adet | EUR | EFEN | TİCARİ
26343700000 | 1052 | 30 | 8 | 26343700000 | 34370-0000 SILAS NH3 3X630A.YATAY TİP S.Y.A. | 386.1452 | Adet | EUR | EFEN | TİCARİ
26343601000 | 1053 | 30 | 9 | 26343601000 | 34360-1000 3FAZLI TABAN MONTAJ VİDALİ TERMİNAL M12 | 890.4061 | Adet | EUR | EFEN | TİCARİ
26344000000 | 1054 | 30 | 10 | 26344000000 | 34400-0000 | 2175.0844 | Adet | EUR | EFEN | TİCARİ
26344001010 | 1055 | 30 | 11 | 26344001010 | 34400-1010 | 1982.9651 | Adet | EUR | EFEN | TİCARİ
26344001040 | 1056 | 30 | 12 | 26344001040 | 34400-1040 | 2712.0373 | Adet | EUR | EFEN | TİCARİ
26344001050 | 1057 | 30 | 13 | 26344001050 | 34400-1050 | 2923.5429 | Adet | EUR | EFEN | TİCARİ
26340604000 | 1058 | 30 | 14 | 26340604000 | 34060-4000 | 138.6004 | Adet | EUR | EFEN | TİCARİ
26341624000 | 1059 | 30 | 15 | 26341624000 | 34162-4000 BUŞON KESİCİ | 670.9242 | Adet | EUR | EFEN | TİCARİ
26342624000 | 1060 | 30 | 16 | 26342624000 | 34262-4000 | 803.4327 | Adet | EUR | EFEN | TİCARİ
26344001011 | 1061 | 30 | 17 | 26344001011 | 34440-1010 | 3031.8981 | Adet | EUR | EFEN | TİCARİ
26344001012 | 1062 | 30 | 18 | 26344001012 | 34440-1090 | 3069.0653 | Adet | EUR | EFEN | TİCARİ
26331370010 | 1063 | 30 | 19 | 26331370010 | 33137-0010 | 93.2393 | Adet | EUR | EFEN | TİCARİ
26390100007 | 1064 | 30 | 20 | 26390100007 | 39010-0007 | 124.2075 | Adet | EUR | EFEN | TİCARİ
26390110007 | 1065 | 30 | 21 | 26390110007 | 39011-0007 | 215.5055 | Adet | EUR | EFEN | TİCARİ
26390500000 | 1066 | 30 | 22 | 26390500000 | 39050-0000 NH SİGORTALI YÜK AYIRICI | 121.1817 | Adet | EUR | EFEN | TİCARİ
26390520000 | 1067 | 30 | 23 | 26390520000 | 39052-0000 SILAS NH00 3X160A.BUS BAR YATAY S.Y.A. | 128.0635 | Adet | EUR | EFEN | TİCARİ
26390640000 | 1068 | 30 | 24 | 26390640000 | 39064-0000 | 618.7214 | Adet | EUR | EFEN | TİCARİ
26390700000 | 1069 | 30 | 25 | 26390700000 | 39070-0000 | 747.9664 | Adet | EUR | EFEN | TİCARİ
26390800000 | 1070 | 30 | 26 | 26390800000 | 39080-0000 | 926.126 | Adet | EUR | EFEN | TİCARİ
26369750010 | 1071 | 30 | 27 | 26369750010 | 36975-0010 | 21.7059 | Adet | EUR | EFEN | TİCARİ
26369420010 | 1072 | 30 | 28 | 26369420010 | 36942-0010 | 120.365 | Adet | EUR | EFEN | TİCARİ
26369430010 | 1073 | 30 | 29 | 26369430010 | 36943-0010 | 168.5779 | Adet | EUR | EFEN | TİCARİ
26369810010 | 1074 | 30 | 30 | 26369810010 | 36981-0010 | 187.8711 | Adet | EUR | EFEN | TİCARİ
26852700600 | 1075 | 30 | 31 | 26852700600 | 85270-0600 60 mm BARA MESNEDİ | 45.5064 | Adet | EUR | EFEN | TİCARİ
26331080010 | 1076 | 31 | 1 | 26331080010 | 33108-0010 NH SİGORTALI YÜK AYIRICI | 158.6166 | Adet | EUR | EFEN | TİCARİ
26331070010 | 1077 | 31 | 2 | 26331070010 | 33107-0010 DC YATAY TİP TABANA MONTAJ | 156.6753 | Adet | EUR | EFEN | TİCARİ
26330950010 | 1078 | 31 | 3 | 26330950010 | 33095-0010 NH-LATR 1 1P SC L5L5 | 414.3092 | Adet | EUR | EFEN | TİCARİ
26330960010 | 1079 | 31 | 4 | 26330960010 | 33096-0010 DC YATAY TİP TABANA MONTAJ | 428.8152 | Adet | EUR | EFEN | TİCARİ
26330970010 | 1080 | 31 | 5 | 26330970010 | 33097-0010 NH-LATR 3 1P SC L6L6 | 456.5165 | Adet | EUR | EFEN | TİCARİ
26330470010 | 1081 | 31 | 6 | 26330470010 | 33047-0010 NH-LATR/UNT 4A 1P L8L8 | 388.5124 | Adet | EUR | EFEN | TİCARİ
26331120010 | 1082 | 31 | 7 | 26331120010 | 33112-0010 NH SİGORTALI YÜK AYIRICI | 158.9647 | Adet | EUR | EFEN | TİCARİ
26331110010 | 1083 | 31 | 8 | 26331110010 | 33111-0010 NH SİGORTALI YÜK AYIRICI | 157.01 | Adet | EUR | EFEN | TİCARİ
26330980010 | 1084 | 31 | 9 | 26330980010 | 33098-0010 NH SİGORTALI YÜK AYIRICI | 423.6438 | Adet | EUR | EFEN | TİCARİ
26330990010 | 1085 | 31 | 10 | 26330990010 | 33099-0010 NH SİGORTALI YÜK AYIRICI | 423.6438 | Adet | EUR | EFEN | TİCARİ
26331000010 | 1086 | 31 | 11 | 26331000010 | 33100-0010 DC YATAY TİP TABANA MONTAJ | 454.0517 | Adet | EUR | EFEN | TİCARİ
26330480010 | 1087 | 31 | 12 | 26330480010 | 33048-0010 | 831.2612 | Adet | EUR | EFEN | TİCARİ
26330480030 | 1088 | 31 | 13 | 26330480030 | 33048-0030 | 973.2912 | Adet | EUR | EFEN | TİCARİ
26331070250 | 1089 | 31 | 14 | 26331070250 | 33107-0250 UNH-LATR TPS 00/250 1P G4G4 | 169.7159 | Adet | EUR | EFEN | TİCARİ
26331070600 | 1090 | 31 | 15 | 26331070600 | 33107-0600 U NH-LATR TPS 00/600 | 220.861 | Adet | EUR | EFEN | TİCARİ
26336000013 | 1091 | 31 | 16 | 26336000013 | 33460-0000 TPS 2 / 1200 BASE MOUNTING | 741.9649 | Adet | EUR | EFEN | TİCARİ
26336000014 | 1092 | 31 | 17 | 26336000014 | 33560-0000 | 941.8457 | Adet | EUR | EFEN | TİCARİ
26331110250 | 1093 | 31 | 18 | 26331110250 | 33111-0250 | 165.9135 | Adet | EUR | EFEN | TİCARİ
26331110600 | 1094 | 31 | 19 | 26331110600 | 33111-0600 | 210.3388 | Adet | EUR | EFEN | TİCARİ
26334700000 | 1095 | 31 | 20 | 26334700000 | 33470-0000 | 765.3417 | Adet | EUR | EFEN | TİCARİ
26351770010 | 1096 | 31 | 21 | 26351770010 | 35177-0010 | 231.6523 | Adet | EUR | EFEN | TİCARİ
26351830032 | 1097 | 31 | 22 | 26351830032 | 35180-0010 | 955.7834 | Adet | EUR | EFEN | TİCARİ
26351830020 | 1098 | 31 | 23 | 26351830020 | 35183-0020 | 1906.3988 | Adet | EUR | EFEN | TİCARİ
26353000250 | 1099 | 31 | 24 | 26353000250 | 35300-0250 TPS FAULT TERMINATOR 250A | 116.4822 | Adet | EUR | EFEN | TİCARİ
26353000600 | 1100 | 31 | 25 | 26353000600 | 35300-0600 TPS FAULT TERMINATOR 600A | 165.2039 | Adet | EUR | EFEN | TİCARİ
26353000603 | 1101 | 31 | 26 | 26353000603 | 35330-1200 FUSE 1200A TPS 2 | 425.3207 | Adet | EUR | EFEN | TİCARİ
26353000606 | 1102 | 31 | 27 | 26353000606 | 35330-1600 | 508.0767 | Adet | EUR | EFEN | TİCARİ
26350000100 | 1103 | 32 | 1 | 26350000100 | 35000-0100 | 11.4293 | Adet | EUR | EFEN | TİCARİ
26350000401 | 1104 | 32 | 2 | 26350000401 | 35000-0250 | 12.3043 | Adet | EUR | EFEN | TİCARİ
26350000402 | 1105 | 32 | 3 | 26350000402 | 35000-0320 | 11.4293 | Adet | EUR | EFEN | TİCARİ
26350000400 | 1106 | 32 | 4 | 26350000400 | 35000-0400 | 11.4293 | Adet | EUR | EFEN | TİCARİ
26350001001 | 1107 | 32 | 5 | 26350001001 | 35000-0630 | 12.3043 | Adet | EUR | EFEN | TİCARİ
26350001003 | 1108 | 32 | 6 | 26350001003 | 35000-0800 | 11.4293 | Adet | EUR | EFEN | TİCARİ
26350001000 | 1109 | 32 | 7 | 26350001000 | 35000-1000 | 12.3043 | Adet | EUR | EFEN | TİCARİ
26350110101 | 1110 | 32 | 8 | 26350110101 | 35011-0070 | 14.2269 | Adet | EUR | EFEN | TİCARİ
26350110080 | 1111 | 32 | 9 | 26350110080 | 35011-0080 | 14.2269 | Adet | EUR | EFEN | TİCARİ
26350110100 | 1112 | 32 | 10 | 26350110100 | 35011-0100 | 14.2269 | Adet | EUR | EFEN | TİCARİ
26350110120 | 1113 | 32 | 11 | 26350110120 | 35011-0120 Buşon | 14.2269 | Adet | EUR | EFEN | TİCARİ
26350111030 | 1114 | 32 | 12 | 26350111030 | 35011-0130 Buşon | 14.2269 | Adet | EUR | EFEN | TİCARİ
26350110140 | 1115 | 32 | 13 | 26350110140 | 35011-0140 Buşon | 14.2269 | Adet | EUR | EFEN | TİCARİ
26350110150 | 1116 | 32 | 14 | 26350110150 | 35011-0150 | 14.972 | Adet | EUR | EFEN | TİCARİ
26350111090 | 1117 | 32 | 15 | 26350111090 | 35011-1090 | 15.6916 | Adet | EUR | EFEN | TİCARİ
26350340121 | 1118 | 32 | 16 | 26350340121 | 35035-0120 | 24.883 | Adet | EUR | EFEN | TİCARİ
26350350150 | 1119 | 32 | 17 | 26350350150 | 35035-0150 Buşon | 29.0402 | Adet | EUR | EFEN | TİCARİ
26350540150 | 1120 | 32 | 18 | 26350540150 | 35054-0150 | 43.1306 | Adet | EUR | EFEN | TİCARİ
26350780060 | 1121 | 32 | 19 | 26350780060 | 35078-0060 | 102.5445 | Adet | EUR | EFEN | TİCARİ
26350970030 | 1122 | 32 | 20 | 26350970030 | 35097-0030 | 345.8457 | Adet | EUR | EFEN | TİCARİ
26350970051 | 1123 | 32 | 21 | 26350970051 | 35097-0040 | 397.6596 | Adet | EUR | EFEN | TİCARİ
26350910063 | 1124 | 32 | 22 | 26350910063 | 35097-0110 | 492.0102 | Adet | EUR | EFEN | TİCARİ
26354210100 | 1125 | 32 | 23 | 26354210100 | 35421-0100 | 38.8274 | Adet | EUR | EFEN | TİCARİ
26354210250 | 1126 | 32 | 24 | 26354210250 | 35421-0250 | 38.8274 | Adet | EUR | EFEN | TİCARİ
26354210320 | 1127 | 32 | 25 | 26354210320 | 35421-0320 | 38.8274 | Adet | EUR | EFEN | TİCARİ
26354210400 | 1128 | 32 | 26 | 26354210400 | 35421-0400 | 37.4082 | Adet | EUR | EFEN | TİCARİ
26354210630 | 1129 | 32 | 27 | 26354210630 | 35421-0630 | 37.4082 | Adet | EUR | EFEN | TİCARİ
26354221000 | 1130 | 32 | 28 | 26354221000 | 35422-1000 | 38.8274 | Adet | EUR | EFEN | TİCARİ
26351830031 | 1131 | 32 | 29 | 26351830031 | 35422-1250 | 38.8274 | Adet | EUR | EFEN | TİCARİ
26354231600 | 1132 | 32 | 30 | 26354231600 | 35423-1600 | 64.4401 | Adet | EUR | EFEN | TİCARİ
26354232500 | 1133 | 32 | 31 | 26354232500 | 35423-2500 | 69.4341 | Adet | EUR | EFEN | TİCARİ
26354256300 | 1134 | 32 | 32 | 26354256300 | 35425-6300 | 196.1721 | Adet | EUR | EFEN | TİCARİ
21000000186 | 1135 | 35 | 1 | 21000000186 | T18R PA66- NA 100x2.5mm KB KABLO BAĞI | 0.021931 | Adet | EUR | HELLERMAN | TİCARİ
21000000180 | 1136 | 35 | 2 | 21000000180 | T18I-PA66-NA 144x2,5mm KB KABLO BAĞI | 0.050891 | Adet | EUR | HELLERMAN | TİCARİ
21000000182 | 1137 | 35 | 3 | 21000000182 | T18L.NN7P NATURAL200X2,5mm KB KABLO BAĞI | 0.068604 | Adet | EUR | HELLERMAN | TİCARİ
21000000318 | 1138 | 35 | 4 | 21000000318 | T30R.NN6P NATURAL 150x3.5mm KB KABLO BAĞI-yeni | 0.048641 | Adet | EUR | HELLERMAN | TİCARİ
21000000303 | 1139 | 35 | 5 | 21000000303 | T30L.NB6P SİYAH 190X3,5mm KB KABLO BAĞI | 0.098126 | Adet | EUR | HELLERMAN | TİCARİ
21000000320 | 1140 | 35 | 6 | 21000000320 | T30LL.NN6P SİYAH 290x3.5 mm. KB KABLO BAĞI | 0.11992 | Adet | EUR | HELLERMAN | TİCARİ
21000000510 | 1141 | 35 | 7 | 21000000510 | T50S-PA66-NA 150x4.6 mm. KB KABLO BAĞI | 0.096439 | Adet | EUR | HELLERMAN | TİCARİ
21000000508 | 1142 | 35 | 8 | 21000000508 | T50R.NB3P SİYAH 200x4.6 mm KB KABLO BAĞI | 0.08449 | Adet | EUR | HELLERMAN | TİCARİ
21010000551 | 1143 | 35 | 9 | 21010000551 | T80R-PA66-NA KABLO BAĞI | 0.10234 | Adet | EUR | HELLERMAN | TİCARİ
21010000555 | 1144 | 35 | 0 | 21010000555 | T80R-PA66-BK KABLO BAĞI | 0.10234 | Adet | EUR | HELLERMAN | TİCARİ
21000000500 | 1145 | 35 | 10 | 21000000500 | T50I.NN3P NATURAL 300x4.6mm.KB KABLO BAĞI | 0.12877 | Adet | EUR | HELLERMAN | TİCARİ
21010000552 | 1146 | 35 | 11 | 21010000552 | T80I.NATUREL 300X4,7mm KB KABLO BAĞI | 0.18037 | Adet | EUR | HELLERMAN | TİCARİ
21010000566 | 1147 | 35 | 0 | 21010000566 | T80I.SİYAH 300X4,7mm KB KABLO BAĞI | 0.18037 | Adet | EUR | HELLERMAN | TİCARİ
21000000502 | 1148 | 35 | 12 | 21000000502 | T50L.NN3P NATURAL 390x4,6mm KABLO BAĞI | 0.23829 | Adet | EUR | HELLERMAN | TİCARİ
21010000528 | 1149 | 35 | 13 | 21010000528 | T80L-PA66-NA KABLO BAĞI | 0.22198 | Adet | EUR | HELLERMAN | TİCARİ
21010000553 | 1150 | 35 | 0 | 21010000553 | T80L-PA66-BK KABLO BAĞI | 0.22198 | Adet | EUR | HELLERMAN | TİCARİ
21000000020 | 1151 | 35 | 14 | 21000000020 | LK2A-PA66-NA 270x4.8mm.KB KABLO BAĞI | 0.1597 | Adet | EUR | HELLERMAN | TİCARİ
21000000021 | 1152 | 35 | 15 | 21000000021 | LK2A-PA66-BK 270X4,8mm KB KABLO BAĞI | 0.1597 | Adet | EUR | HELLERMAN | TİCARİ
21000001218 | 1153 | 35 | 16 | 21000001218 | T120I.NN3P NATURAL300X7,6mm KB KABLO BAĞI | 0.34063 | Adet | EUR | HELLERMAN | TİCARİ
21000001207 | 1154 | 35 | 17 | 21000001207 | T120R.NB3P SIYAH 385X7,6mm KB KABLO BAĞI | 0.32039 | Adet | EUR | HELLERMAN | TİCARİ
21000001202 | 1155 | 35 | 18 | 21000001202 | T120M.NB3P SİYAH 465X7,6mm KB KABLO BAĞI | 0.55207 | Adet | EUR | HELLERMAN | TİCARİ
21000001200 | 1156 | 35 | 19 | 21000001200 | T120L.NN2P NATURAL 760X7.6 mm. KB KABLO BAĞI | 0.95919 | Adet | EUR | HELLERMAN | TİCARİ
21000000188 | 1157 | 35 | 0 | 21000000188 | T18R PA66 BK SİYAH 100X2,5 KB KABLO BAĞI | 0.021931 | Adet | EUR | HELLERMAN | TİCARİ
21000000181 | 1158 | 35 | 0 | 21000000181 | T18I.NB7P SIYAH 144X2,5mm KB KABLO BAĞI | 0.050891 | Adet | EUR | HELLERMAN | TİCARİ
21000000184 | 1159 | 35 | 0 | 21000000184 | T18L.NB7P SİYAH 200X2,5mm KB KABLO BAĞI | 0.068604 | Adet | EUR | HELLERMAN | TİCARİ
21000000300 | 1160 | 35 | 0 | 21000000300 | T30L.NN6P NATURAL 190x3.5mm KB KABLO BAĞI | 0.094612 | Adet | EUR | HELLERMAN | TİCARİ
21000000307 | 1161 | 35 | 0 | 21000000307 | T30LL.NN6P NATURAL 290x3.5 mm. KB KABLO BAĞI | 0.11443 | Adet | EUR | HELLERMAN | TİCARİ
21000000511 | 1162 | 35 | 0 | 21000000511 | T50S-PA66-BK 150X4,6mmKB KABLO BAĞI | 0.085755 | Adet | EUR | HELLERMAN | TİCARİ
21000000505 | 1163 | 35 | 0 | 21000000505 | T50R.NN3P NATURAL 200x4.6 mm KB KABLO BAĞI | 0.081678 | Adet | EUR | HELLERMAN | TİCARİ
21000000501 | 1164 | 35 | 0 | 21000000501 | T50I.NB3P SİYAH 300X4,6mm KB KABLO BAĞI | 0.1441 | Adet | EUR | HELLERMAN | TİCARİ
21000000516 | 1165 | 35 | 0 | 21000000516 | T50L 390X4,6mm PA66 SİYAH KABLO BAĞI | 0.20328 | Adet | EUR | HELLERMAN | TİCARİ
21000001219 | 1166 | 35 | 0 | 21000001219 | T120I.NB3P SİYAH 300X7,6mmKB KABLO BAĞI | 0.30872 | Adet | EUR | HELLERMAN | TİCARİ
21000001208 | 1167 | 35 | 0 | 21000001208 | T120R.NN3P NATURAL 385x7,6 mm. KB KABLO BAĞI | 0.30872 | Adet | EUR | HELLERMAN | TİCARİ
21000001203 | 1168 | 35 | 0 | 21000001203 | T120M.NN3P NATURAL 465x7.6 mm KB KABLO BAĞI | 0.5456 | Adet | EUR | HELLERMAN | TİCARİ
21000001212 | 1169 | 35 | 0 | 21000001212 | T120L 760X7,6mm PA66 SİYAH KABLO BAĞI | 1.694 | Adet | EUR | HELLERMAN | TİCARİ
21000000215 | 1170 | 35 | 23 | 21000000215 | T18R PA66W UV Dayanımlı kablo bağı – 100x2,5 | 0.063824 | Adet | EUR | HELLERMAN | TİCARİ
21000000251 | 1171 | 35 | 24 | 21000000251 | T18IW UV DAYANIMLI KABLO BAĞI – 145X2,5 – SİYAH | 0.12512 | Adet | EUR | HELLERMAN | TİCARİ
21000000206 | 1172 | 35 | 25 | 21000000206 | T18L PA66W UV dayanımlı 205x2,5 kablo bağı - siyah | 0.14606 | Adet | EUR | HELLERMAN | TİCARİ
21000000314 | 1173 | 35 | 26 | 21000000314 | T30R-W-BK-C1 SİYAH 150X3,5mm KB KABLO BAĞI | 0.12568 | Adet | EUR | HELLERMAN | TİCARİ
21000000325 | 1174 | 35 | 27 | 21000000325 | T30L BK UV KORUMALI K.BAĞI(198X3,5MM) | 0.18993 | Adet | EUR | HELLERMAN | TİCARİ
21000000343 | 1175 | 35 | 28 | 21000000343 | T30LL SİYAH UV DAYANIMLI 300X3,5mmKB KABLO BAĞI | 0.11078 | Adet | EUR | HELLERMAN | TİCARİ
21000000522 | 1176 | 35 | 29 | 21000000522 | T50S BK UV KORUMALI K.BAĞI(150X4,6MM) | 0.1836 | Adet | EUR | HELLERMAN | TİCARİ
21000000512 | 1177 | 35 | 30 | 21000000512 | T50R.WB6P BLACK 200X4,6mm KB KABLO BAĞI | 0.083506 | Adet | EUR | HELLERMAN | TİCARİ
21010000558 | 1178 | 35 | 31 | 21010000558 | T80R-PA66W SİYAH 210X4,7mmKABLO BAĞI | 0.10122 | Adet | EUR | HELLERMAN | TİCARİ
21010000595 | 1179 | 35 | 32 | 21010000595 | T80I.SİYAH PA66W UV DAYANIMLI 300X4,7mm KABLO BAĞI | 0.33585 | Adet | EUR | HELLERMAN | TİCARİ
21000000503 | 1180 | 35 | 33 | 21000000503 | T50L 390X4,6mm PA66W UV DAYANIMLI KABLO BAĞI | 0.1836 | Adet | EUR | HELLERMAN | TİCARİ
21010000548 | 1181 | 35 | 34 | 21010000548 | T80L-W-BK-C1 UV DAYANIMLI SİYAH 390X4,7 mm KABLO | 0.40881 | Adet | EUR | HELLERMAN | TİCARİ
21010000601 | 1182 | 35 | 35 | 21010000601 | T120I BK UV KORUMALI K.BAĞI(300X7,6MM) | 0.83421 | Adet | EUR | HELLERMAN | TİCARİ
21000001263 | 1183 | 35 | 36 | 21000001263 | T120R(E) KABLO BAĞI | 0.65905 | Adet | EUR | HELLERMAN | TİCARİ
21000001214 | 1184 | 35 | 37 | 21000001214 | T120M UV Dayanımlı kablo bağı | 1.0844 | Adet | EUR | HELLERMAN | TİCARİ
21000001201 | 1185 | 35 | 38 | 21000001201 | T120L 760X7,6mm PA66W UV DAYANIMLI KABLO BAĞI | 0.86683 | Adet | EUR | HELLERMAN | TİCARİ
21500001989 | 1186 | 36 | 1 | 21500001989 | UB1-N 100X2,5 KABLO BAĞI | 0.013145 | Adet | EUR | HELLERMAN | TİCARİ
21500001980 | 1187 | 36 | 2 | 21500001980 | UB1-B 100X2,5 KABLO BAĞI | 0.013145 | Adet | EUR | HELLERMAN | TİCARİ
21500000029 | 1188 | 36 | 3 | 21500000029 | UB100A-N 100X2,5 KABLO BAĞI | 0.018343 | Adet | EUR | HELLERMAN | TİCARİ
21500000023 | 1189 | 36 | 4 | 21500000023 | UB100A-B 1000X2,5 KABLO BAĞI | 0.018343 | Adet | EUR | HELLERMAN | TİCARİ
21500000020 | 1190 | 36 | 5 | 21500000020 | UB140A-N 140X2,5 KABLO BAĞI | 0.033606 | Adet | EUR | HELLERMAN | TİCARİ
21500000019 | 1191 | 36 | 6 | 21500000019 | UB140A-B 140X2,5 KABLO BAĞI | 0.033606 | Adet | EUR | HELLERMAN | TİCARİ
21500000022 | 1192 | 36 | 7 | 21500000022 | UB200A-N 200X2,5 KABLO BAĞI | 0.053823 | Adet | EUR | HELLERMAN | TİCARİ
21500000021 | 1193 | 36 | 8 | 21500000021 | UB200A-B 200X2,5 KABLO BAĞI | 0.053823 | Adet | EUR | HELLERMAN | TİCARİ
21500000045 | 1194 | 36 | 9 | 21500000045 | UB150B-N 150X3,5 KABLO BAĞI | 0.036819 | Adet | EUR | HELLERMAN | TİCARİ
21500000044 | 1195 | 36 | 10 | 21500000044 | UB150B-B 150X3,5 KABLO BAĞI | 0.031597 | Adet | EUR | HELLERMAN | TİCARİ
21500000026 | 1196 | 36 | 11 | 21500000026 | UB200B-N 198X3,5 KABLO BAĞI | 0.036284 | Adet | EUR | HELLERMAN | TİCARİ
21500000025 | 1197 | 36 | 12 | 21500000025 | UB200B-B 198X3,5 KABLO BAĞI | 0.036685 | Adet | EUR | HELLERMAN | TİCARİ
21500000028 | 1198 | 36 | 13 | 21500000028 | UB160C-N 160X4,6 KABLO BAĞI | 0.038292 | Adet | EUR | HELLERMAN | TİCARİ
21500000027 | 1199 | 36 | 14 | 21500000027 | UB160C-B 160X4,6 KABLO BAĞI | 0.03789 | Adet | EUR | HELLERMAN | TİCARİ
21500000047 | 1200 | 36 | 15 | 21500000047 | UB200C-N 200X4,6 KABLO BAĞI | 0.057706 | Adet | EUR | HELLERMAN | TİCARİ
21500000046 | 1201 | 36 | 16 | 21500000046 | UB200C-B 200X4,6 KABLO BAĞI | 0.045388 | Adet | EUR | HELLERMAN | TİCARİ
21500000007 | 1202 | 36 | 17 | 21500000007 | UB250C-N 245X4,6 KABLO BAĞI | 0.061588 | Adet | EUR | HELLERMAN | TİCARİ
21500000006 | 1203 | 36 | 18 | 21500000006 | UB250C-B 245X4,6 KABLO BAĞI | 0.061588 | Adet | EUR | HELLERMAN | TİCARİ
21500000034 | 1204 | 36 | 19 | 21500000034 | UB270C-N 270X4,6 KABLO BAĞI | 0.072032 | Adet | EUR | HELLERMAN | TİCARİ
21500000033 | 1205 | 36 | 20 | 21500000033 | UB270C-B 270X4,6 KABLO BAĞI | 0.072032 | Adet | EUR | HELLERMAN | TİCARİ
21500000009 | 1206 | 36 | 21 | 21500000009 | UB300C-N 300X4,6 KABLO BAĞI (eski/old_138-00009) | 0.1055 | Adet | EUR | HELLERMAN | TİCARİ
21500000008 | 1207 | 36 | 22 | 21500000008 | UB300C-B 300X4,6 KABLO BAĞI | 0.075379 | Adet | EUR | HELLERMAN | TİCARİ
21500000051 | 1208 | 36 | 23 | 21500000051 | UB385C-N 390X4,7 KABLO BAĞI | 0.10216 | Adet | EUR | HELLERMAN | TİCARİ
21500000050 | 1209 | 36 | 24 | 21500000050 | UB385C-B 390X4,7 KABLO BAĞI | 0.10216 | Adet | EUR | HELLERMAN | TİCARİ
21500000013 | 1210 | 36 | 25 | 21500000013 | UB385E-N 390X7,6 KABLO BAĞI | 0.1861 | Adet | EUR | HELLERMAN | TİCARİ
21500000012 | 1211 | 36 | 26 | 21500000012 | UB385E-B 390X7,6 KABLO BAĞI | 0.1861 | Adet | EUR | HELLERMAN | TİCARİ
21500000042 | 1212 | 36 | 27 | 21500000042 | UB760E-N 760X7,6 KABLO BAĞI | 0.52671 | Adet | EUR | HELLERMAN | TİCARİ
21500000041 | 1213 | 36 | 28 | 21500000041 | UB760E-B 761X7,6 KABLO BAĞI | 0.59259 | Adet | EUR | HELLERMAN | TİCARİ
21500000355 | 1214 | 36 | 29 | 21500000355 | UB19-N 19X19 YAPIŞKAN KROŞE | 0.12505 | Adet | EUR | HELLERMAN | TİCARİ
21500000354 | 1215 | 36 | 30 | 21500000354 | UB19-B 19X19 YAPIŞKAN KROŞE | 0.12505 | Adet | EUR | HELLERMAN | TİCARİ
21500000357 | 1216 | 36 | 31 | 21500000357 | UB28-N 28X28 YAPIŞKAN KROŞE | 0.15036 | Adet | EUR | HELLERMAN | TİCARİ
21500000356 | 1217 | 36 | 32 | 21500000356 | UB28-B 28X28 YAPIŞKAN KROŞE | 0.15036 | Adet | EUR | HELLERMAN | TİCARİ
21500000782 | 1218 | 36 | 33 | 21500000782 | UB186-N 18X12 VİDALI KROŞE | 0.14393 | Adet | EUR | HELLERMAN | TİCARİ
21500000781 | 1219 | 36 | 34 | 21500000781 | UB186-B 18X12 VİDALI KROŞE | 0.14393 | Adet | EUR | HELLERMAN | TİCARİ
21200018001 | 1220 | 37 | 1 | 21200018001 | IT18R-N66-NA 100x2.5 mm KABLO BAĞI | 0.11275 | Adet | EUR | HELLERMAN | TİCARİ
21200050000 | 1221 | 37 | 2 | 21200050000 | IT50R 210x4.6 mm ETIKETLİ KB | 0.76167 | Adet | EUR | HELLERMAN | TİCARİ
21000000193 | 1222 | 37 | 3 | 21000000193 | T18RSF black KB KABLO BAĞI | 0.15028 | Adet | EUR | HELLERMAN | TİCARİ
21010000554 | 1223 | 37 | 4 | 21010000554 | T50RSF(E) NA WH beyaz kablobağı | 0.24194 | Adet | EUR | HELLERMAN | TİCARİ
21010000514 | 1224 | 37 | 5 | 21010000514 | T50SD6 HS BK KABLO BAĞI siyah | 0.36284 | Adet | EUR | HELLERMAN | TİCARİ
21010000516 | 1225 | 37 | 6 | 21010000516 | T50SDP6 KABLO BAĞI siyah | 0.29199 | Adet | EUR | HELLERMAN | TİCARİ
21600000005 | 1226 | 37 | 7 | 21600000005 | REZ200 Kablo Bağı | 0.47854 | Adet | EUR | HELLERMAN | TİCARİ
21000000213 | 1227 | 37 | 8 | 21000000213 | REZ300 GERİ AÇILABİLİR siyah (115-40300 )K.BAĞI | 0.49077 | Adet | EUR | HELLERMAN | TİCARİ
21100000030 | 1228 | 37 | 9 | 21100000030 | MB3A NA YAPISKAN KROSE | 0.28327 | Adet | EUR | HELLERMAN | TİCARİ
21100000031 | 1229 | 37 | 0 | 21100000031 | MB3A.N66-BK YAPIŞKAN KROŞE | 0.43552 | Adet | EUR | HELLERMAN | TİCARİ
21100000040 | 1230 | 37 | 10 | 21100000040 | MB4A-N66-NA (28X28) YAPISKAN KROSE | 0.58398 | Adet | EUR | HELLERMAN | TİCARİ
21100000041 | 1231 | 37 | 0 | 21100000041 | MB4A N66 BK YAPISKAN KROSE | 0.56739 | Adet | EUR | HELLERMAN | TİCARİ
21100000009 | 1232 | 37 | 11 | 21100000009 | LKC VIDALI KROSE | 0.15759 | Adet | EUR | HELLERMAN | TİCARİ
21000000220 | 1233 | 37 | 12 | 21000000220 | CL8 VİDA İLE SABİTLEMELİ KABLO BAĞI KAİDESİ - NAT. | 0.11626 | Adet | EUR | HELLERMAN | TİCARİ
21100010001 | 1234 | 37 | 13 | 21100010001 | LOK01 8mmBETON KROSESI 44X9,5mm | 0.17418 | Adet | EUR | HELLERMAN | TİCARİ
21100010002 | 1235 | 37 | 14 | 21100010002 | LOK01B NB6P 6mm BETON KROSESI 30X9,5mm | 0.15239 | Adet | EUR | HELLERMAN | TİCARİ
21100000028 | 1236 | 37 | 15 | 21100000028 | FMB4APT-I BK | 2.3973 | Adet | EUR | HELLERMAN | TİCARİ
21100000029 | 1237 | 37 | 16 | 21100000029 | FMB4APT-I NA | 2.3973 | Adet | EUR | HELLERMAN | TİCARİ
21600020000 | 1238 | 38 | 1 | 21600020000 | MK20 EL ALETİ 2,5X4,8mm (yeni cihaz serino kayıt ) | 60.031 | Adet | EUR | HELLERMAN | TİCARİ
21600021000 | 1239 | 38 | 2 | 21600021000 | MK21 EL ALETİ (yeni cihaz serino kayıt ) | 60.031 | Adet | EUR | HELLERMAN | TİCARİ
21600003000 | 1240 | 38 | 0 | 21600003000 | MK3 SP.9A ELALETİ 2,5X4,8mm(yeni cihaz serino kyt | 616.4622 | Adet | EUR | HELLERMAN | TİCARİ
21600006000 | 1241 | 38 | 3 | 21600006000 | MK6.9A EL ALETİ 4,8X7,6mm(yeni cihaz serino kayıt) | 982.7212 | Adet | EUR | HELLERMAN | TİCARİ
21600020003 | 1242 | 38 | 4 | 21600020003 | EVO 7 EL ALETİ (yeni cihaz serino kayıt ) | 1182.2415 | Adet | EUR | HELLERMAN | TİCARİ
21600000002 | 1243 | 38 | 5 | 21600000002 | MK3 PNSP2 PNÖMATİK ELALETİ(yeni cihaz serino kayıt | 3211.035 | Adet | EUR | HELLERMAN | 8-10 hafta
21600070001 | 1244 | 38 | 6 | 21600070001 | MK7P Pnömatik El Aleti (yeni cihaz serino kayıt ) | 3794.8669 | Adet | EUR | HELLERMAN | TİCARİ
21600009001 | 1245 | 38 | 7 | 21600009001 | MK9P EL ALETİ (yeni cihaz serino kayıt ) | 12292.9954 | Adet | EUR | HELLERMAN | TİCARİ
21600020001 | 1246 | 38 | 8 | 21600020001 | MK9SST EL ALETİ (yeni cihaz serino kayıt ) | 2335.1415 | Adet | EUR | HELLERMAN | TİCARİ
21600020006 | 1247 | 38 | 9 | 21600020006 | EVO 9 EL ALETİ (yeni cihaz serino kayıt ) | 1407.5518 | Adet | EUR | HELLERMAN | TİCARİ
21700000105 | 1248 | 38 | 10 | 21700000105 | MBT5S-316 KB ÇELİK K.BAĞI | 1.7432 | Adet | EUR | HELLERMAN | TİCARİ
21700000108 | 1249 | 38 | 11 | 21700000108 | MBT8S-316-SS KB ÇELİK K.BAĞI | 2.0639 | Adet | EUR | HELLERMAN | TİCARİ
21700000114 | 1250 | 38 | 12 | 21700000114 | MBT14S-316 )KB ÇELİK K.BAĞI | 2.1221 | Adet | EUR | HELLERMAN | TİCARİ
21700000120 | 1251 | 38 | 13 | 21700000120 | MBT20S-316 KB ÇELİK K.BAĞI | 2.9346 | Adet | EUR | HELLERMAN | TİCARİ
21700000014 | 1252 | 38 | 14 | 21700000014 | MBT14H-316 KB ÇELİK K.BAĞI | 2.7602 | Adet | EUR | HELLERMAN | TİCARİ
21700000020 | 1253 | 38 | 15 | 21700000020 | MBT20H -316-SS KB ÇELİK K.BAĞI | 3.2681 | Adet | EUR | HELLERMAN | TİCARİ
21700000027 | 1254 | 38 | 16 | 21700000027 | MBT27H -316 KB ÇELİK K.BAĞI | 3.458 | Adet | EUR | HELLERMAN | TİCARİ
21700000111 | 1255 | 38 | 17 | 21700000111 | MBT33H -316 ÇELİK K.BAĞI | 3.6325 | Adet | EUR | HELLERMAN | TİCARİ
21000000081 | 1256 | 38 | 18 | 21000000081 | MCT18R | 0.22409 | Adet | EUR | HELLERMAN | TİCARİ
21000000050 | 1257 | 38 | 19 | 21000000050 | MCT30R mavi demir tozlu kablo bağı | 0.2754 | Adet | EUR | HELLERMAN | TİCARİ
21000000051 | 1258 | 38 | 20 | 21000000051 | MCT50R mavi demir tozlu kablo bağı | 0.39321 | Adet | EUR | HELLERMAN | TİCARİ
21000000047 | 1259 | 38 | 21 | 21000000047 | MCT50L mavi demir tozlu kablo bağı | 0.67985 | Adet | EUR | HELLERMAN | TİCARİ
21000000073 | 1260 | 38 | 22 | 21000000073 | MCT120R Metal İçerikli Kablo Bağı | 0.84124 | Adet | EUR | HELLERMAN | TİCARİ
21000000057 | 1261 | 38 | 23 | 21000000057 | MCTRELK2M METAL İÇERİKLİ KABLO BAĞI | 0.49358 | Adet | EUR | HELLERMAN | TİCARİ
21100010010 | 1262 | 39 | 1 | 21100010010 | SPEEDYTIE-YE | 48.1257 | Adet | EUR | HELLERMAN | TİCARİ
21100010012 | 1263 | 39 | 2 | 21100010012 | SPEEDY-TIE BK GERİ AÇILABİL.K.BAĞI(750X13MM) | 12.2704 | Adet | EUR | HELLERMAN | TİCARİ
21900000098 | 1264 | 39 | 3 | 21900000098 | Softfix Black16 XS 180x7,0 | 20.212 | Adet | EUR | HELLERMAN | TİCARİ
21900000099 | 1265 | 39 | 4 | 21900000099 | SOFTFIX-S ESNEK KABLO BAĞI | 20.212 | Adet | EUR | HELLERMAN | TİCARİ
21000000159 | 1266 | 39 | 5 | 21000000159 | SOFTFIX-M ESNEK KABLO BAĞI | 20.212 | Adet | EUR | HELLERMAN | TİCARİ
21000000158 | 1267 | 39 | 6 | 21000000158 | SOFTFIX-L ESNEK KABLO BAĞI | 20.212 | Adet | EUR | HELLERMAN | TİCARİ
21900000102 | 1268 | 39 | 7 | 21900000102 | SOFTFIX-XL ESNEK KABLO BAĞI | 32.3235 | Adet | EUR | HELLERMAN | TİCARİ
21300000101 | 1269 | 39 | 8 | 21300000101 | SBPE1.5 NA BEYAZ SPIRAL (kutu=30m) | 27.1964 | Adet | EUR | HELLERMAN | TİCARİ
21300000200 | 1270 | 39 | 9 | 21300000200 | SBPE4 NA BEYAZ SPIRAL(kutu=30m) | 35.4836 | Adet | EUR | HELLERMAN | TİCARİ
21300000301 | 1271 | 39 | 10 | 21300000301 | SBPE9 NA BEYAZ SPIRAL(kutu=30m) | 103.0772 | Adet | EUR | HELLERMAN | TİCARİ
21300000302 | 1272 | 39 | 11 | 21300000302 | SBPE16 NA SPIRAL (kutu=30m) | 234.6797 | Adet | EUR | HELLERMAN | TİCARİ
21900000374 | 1273 | 39 | 12 | 21900000374 | Religel Clear 500 ml | 105.9517 | Adet | EUR | HELLERMAN | TİCARİ
21900000022 | 1274 | 39 | 13 | 21900000022 | Religel Clear 1.000 ml | 142.1315 | Adet | EUR | HELLERMAN | TİCARİ
21900000375 | 1275 | 39 | 14 | 21900000375 | Religel Plus 500 ml | 95.615 | Adet | EUR | HELLERMAN | TİCARİ
21900000376 | 1276 | 39 | 15 | 21900000376 | Religel Plus 1.000 ml(eski_old_435-00750) | 136.9621 | Adet | EUR | HELLERMAN | TİCARİ
21900000477 | 1277 | 39 | 16 | 21900000477 | Religel Plus 10.000 ml(eski_old_435-00751) | 1072.4424 | Adet | EUR | HELLERMAN | TİCARİ
21300000102 | 1278 | 40 | 1 | 21300000102 | HWPP8 GY yarıklı spiral koruyucu (kutu=25m) | 117.339 | Adet | EUR | HELLERMAN | TİCARİ
21300000106 | 1279 | 40 | 2 | 21300000106 | HWPP16 GY yarıklı spiral koruyucu (kutu=25m) | 146.8214 | Adet | EUR | HELLERMAN | TİCARİ
21300000110 | 1280 | 40 | 3 | 21300000110 | HWPP20 GY yarıklı spiral koruyucu (kutu=25m) | 175.9829 | Adet | EUR | HELLERMAN | TİCARİ
21300000114 | 1281 | 40 | 4 | 21300000114 | HWPP25 GY yarıklı spiral koruyucu (kutu=25m) | 208.4914 | Adet | EUR | HELLERMAN | TİCARİ
21300000118 | 1282 | 40 | 5 | 21300000118 | HWPP30 GY yarıklı spiral koruyucu (kutu=25m) | 249.2604 | Adet | EUR | HELLERMAN | TİCARİ
21300000130 | 1283 | 40 | 6 | 21300000130 | HWPP16L2 BK yarıklı spiral koruyucu (kutu=2m) | 20.0252 | Adet | EUR | HELLERMAN | TİCARİ
21300000127 | 1284 | 40 | 7 | 21300000127 | HWPP25L2 BK yarıklı spiral koruyucu (kutu=2m) | 26.3206 | Adet | EUR | HELLERMAN | TİCARİ
21300080504 | 1285 | 40 | 8 | 21300080504 | HEGPL03 (100X) Örgülü makaron | 0.89185 | Metre | EUR | HELLERMAN | TİCARİ
21300080507 | 1286 | 40 | 9 | 21300080507 | HEGPL06 (100X) Örgülü makaron | 1.1474 | Metre | EUR | HELLERMAN | TİCARİ
21300080513 | 1287 | 40 | 10 | 21300080513 | HEGPL12 (100X) Örgülü makaron | 1.7273 | Metre | EUR | HELLERMAN | TİCARİ
21300080521 | 1288 | 40 | 11 | 21300080521 | HEGPL20 (100X) Örgülü makaron | 2.6033 | Metre | EUR | HELLERMAN | TİCARİ
21300080531 | 1289 | 40 | 12 | 21300080531 | HEGPL30 (50X) Örgülü makaron | 3.5057 | Metre | EUR | HELLERMAN | TİCARİ
21300080541 | 1290 | 40 | 13 | 21300080541 | HEGPL40 (50X) Örgülü makaron | 6.1617 | Metre | EUR | HELLERMAN | TİCARİ
21300080551 | 1291 | 40 | 14 | 21300080551 | HEGPL50 (50X) Örgülü makaron | 7.5435 | Metre | EUR | HELLERMAN | TİCARİ
21100060077 | 1292 | 40 | 15 | 21100060077 | TWIST-IN 05 PET BK 150MM | 4.8875 | Metre | EUR | HELLERMAN | TİCARİ
21100060076 | 1293 | 40 | 16 | 21100060076 | TWİST-IN 08 PET BK 100M | 6.3221 | Metre | EUR | HELLERMAN | TİCARİ
21100060079 | 1294 | 40 | 17 | 21100060079 | Helagaine Twist - In 13 BK 50M | 10.3317 | Metre | EUR | HELLERMAN | TİCARİ
21300060081 | 1295 | 40 | 18 | 21300060081 | TWİST-IN 19 ÖRGÜLÜ MAKARON | 13.3595 | Metre | EUR | HELLERMAN | TİCARİ
21300000037 | 1296 | 40 | 19 | 21300000037 | TWİST-IN 25 ÖRGÜLÜ MAKARON | 19.0698 | Metre | EUR | HELLERMAN | TİCARİ
21300060078 | 1297 | 40 | 20 | 21300060078 | Twist-In 29ÖRGÜLÜ MAKARON | 20.9821 | Metre | EUR | HELLERMAN | TİCARİ
21100060092 | 1298 | 40 | 21 | 21100060092 | TWİST-İN 32 | 22.1242 | Metre | EUR | HELLERMAN | TİCARİ
21300000043 | 1299 | 40 | 22 | 21300000043 | Twist-In 38 ÖRGÜLÜ MAKARON | 26.4793 | Metre | EUR | HELLERMAN | TİCARİ
21300000347 | 1300 | 40 | 23 | 21300000347 | HLB15 Örgülü makaron (kutu) | 42.4154 | Adet | EUR | HELLERMAN | TİCARİ
21300000348 | 1301 | 40 | 24 | 21300000348 | HLB25 Örgülü makaron (kutu) | 53.0395 | Adet | EUR | HELLERMAN | TİCARİ
21300000349 | 1302 | 40 | 25 | 21300000349 | HLB35 Örgülü makaron (kutu) | 66.2931 | Adet | EUR | HELLERMAN | TİCARİ
21300000010 | 1303 | 40 | 26 | 21300000010 | HSG0 Örgülü Makaron Sıcak Kesme | 616.7107 | Adet | EUR | HELLERMAN | TİCARİ
21300011208 | 1304 | 41 | 1 | 21300011208 | HG-LW 10 PLASTİK SPİRAL | 1.8454 | Metre | EUR | HELLERMAN | TİCARİ
21300011207 | 1305 | 41 | 2 | 21300011207 | HG-LW 11 PLASTİK SPİRAL | 1.8454 | Metre | EUR | HELLERMAN | TİCARİ
21300011205 | 1306 | 41 | 3 | 21300011205 | HG-LW 13 PLASTİK SPİRAL | 1.9757 | Metre | EUR | HELLERMAN | TİCARİ
21300011203 | 1307 | 41 | 4 | 21300011203 | HG-LW 16 PLASTİK SPİRAL | 2.39 | Metre | EUR | HELLERMAN | TİCARİ
21300011204 | 1308 | 41 | 5 | 21300011204 | HG-LW 21 PLASTİK SPİRAL | 3.2394 | Metre | EUR | HELLERMAN | TİCARİ
21300011206 | 1309 | 41 | 6 | 21300011206 | HG-LW 28 PLASTİK SPİRAL | 5.4707 | Metre | EUR | HELLERMAN | TİCARİ
21300011209 | 1310 | 41 | 7 | 21300011209 | HG-LW 34 PLASTİK SPİRAL | 7.2774 | Metre | EUR | HELLERMAN | TİCARİ
21300011213 | 1311 | 41 | 8 | 21300011213 | HG-LW 42 PLASTİK SPİRAL | 7.8078 | Metre | EUR | HELLERMAN | TİCARİ
21300011214 | 1312 | 41 | 9 | 21300011214 | HG-LW 54 PLASTİK SPİRAL | 14.0769 | Metre | EUR | HELLERMAN | TİCARİ
21300011247 | 1313 | 41 | 10 | 21300011247 | HG-LW 67 PLASTİK SPİRAL | 28.2065 | Metre | EUR | HELLERMAN | TİCARİ
21300000373 | 1314 | 41 | 11 | 21300000373 | HG-DC11 SİYAH YARIKLI SPİRAL | 12.4573 | Metre | EUR | HELLERMAN | TİCARİ
21300000374 | 1315 | 41 | 12 | 21300000374 | HG-DC13 SİYAH YARIKLI SPİRAL | 14.1826 | Metre | EUR | HELLERMAN | TİCARİ
21300000368 | 1316 | 41 | 13 | 21300000368 | HG-DC16 SPİRAL KORUYUCU SİYAH(50MT) | 18.9905 | Metre | EUR | HELLERMAN | TİCARİ
21300000362 | 1317 | 41 | 14 | 21300000362 | HG-DC21 SPİRAL KORUYUCU SİYAH(50MT) | 21.8581 | Metre | EUR | HELLERMAN | TİCARİ
21300000356 | 1318 | 41 | 15 | 21300000356 | HG-DC28 SPİRAL KORUYUCU SİYAH(50MT) | 31.8176 | Metre | EUR | HELLERMAN | TİCARİ
21300000357 | 1319 | 41 | 16 | 21300000357 | HG-DC34 SPİRAL KORUYUCU SİYAH(25MT) | 51.8972 | Metre | EUR | HELLERMAN | TİCARİ
21300000369 | 1320 | 41 | 17 | 21300000369 | HG-DC42 SPİRAL KORUYUCU SİYAH(25MT) | 62.9197 | Metre | EUR | HELLERMAN | TİCARİ
21300000370 | 1321 | 41 | 18 | 21300000370 | HG-DC54 SPİRAL KORUYUCU SİYAH(25MT) | 73.1984 | Metre | EUR | HELLERMAN | TİCARİ
21300021055 | 1322 | 41 | 19 | 21300021055 | HG-10-S-M12 SİYAH RAKOR | 3.2941 | Adet | EUR | HELLERMAN | TİCARİ
21300021056 | 1323 | 41 | 20 | 21300021056 | HG13-S-M12 HELAGUARD SİYAH RAKOR | 3.6661 | Adet | EUR | HELLERMAN | TİCARİ
21300021050 | 1324 | 41 | 21 | 21300021050 | HG-13-S-M16 SİYAH RAKOR | 3.6661 | Adet | EUR | HELLERMAN | TİCARİ
21300021057 | 1325 | 41 | 22 | 21300021057 | HG13-S-M20 HELAGUARD SİYAH RAKOR | 3.6661 | Adet | EUR | HELLERMAN | TİCARİ
21300021048 | 1326 | 41 | 23 | 21300021048 | HG-16-S-M16 SİYAH RAKOR | 3.7982 | Adet | EUR | HELLERMAN | TİCARİ
21300021047 | 1327 | 41 | 24 | 21300021047 | HG-16-S-M20 SİYAH RAKOR | 3.9832 | Adet | EUR | HELLERMAN | TİCARİ
21300021058 | 1328 | 41 | 25 | 21300021058 | HG18-S-M20 HELAGUARD SİYAH RAKOR | 4.0379 | Adet | EUR | HELLERMAN | TİCARİ
21300021059 | 1329 | 41 | 26 | 21300021059 | HG20-S-M20 HELAGUARD SİYAH RAKOR | 4.0379 | Adet | EUR | HELLERMAN | TİCARİ
21300021060 | 1330 | 41 | 27 | 21300021060 | HG21-S-M20 HELAGUARD SİYAH RAKOR | 3.5297 | Adet | EUR | HELLERMAN | TİCARİ
21300021061 | 1331 | 41 | 28 | 21300021061 | HG25-S-M25 HELAGUARD SİYAH RAKOR | 6.2674 | Adet | EUR | HELLERMAN | TİCARİ
21300021046 | 1332 | 41 | 29 | 21300021046 | HG-28-S-M25 RAKOR | 5.7106 | Adet | EUR | HELLERMAN | TİCARİ
21300021062 | 1333 | 41 | 30 | 21300021062 | HG28-S-M32 HELAGUARD SİYAH RAKOR | 6.2674 | Adet | EUR | HELLERMAN | TİCARİ
21300021063 | 1334 | 41 | 31 | 21300021063 | HG34-S-M32 HELAGUARD SİYAH RAKOR | 7.4642 | Adet | EUR | HELLERMAN | TİCARİ
21300021064 | 1335 | 41 | 32 | 21300021064 | HG34-S-M40 HELAGUARD SİYAH RAKOR | 11.1829 | Adet | EUR | HELLERMAN | TİCARİ
21300021065 | 1336 | 41 | 33 | 21300021065 | HG42-S-M40 HELAGUARD SİYAH RAKOR | 13.4917 | Adet | EUR | HELLERMAN | TİCARİ
21300021066 | 1337 | 41 | 34 | 21300021066 | HG42-S-M50 HELAGUARD SİYAH RAKOR | 14.4489 | Adet | EUR | HELLERMAN | TİCARİ
21300021067 | 1338 | 41 | 35 | 21300021067 | HG54-S-M50 HELAGUARD SİYAH RAKOR | 18.5922 | Adet | EUR | HELLERMAN | TİCARİ
21300021068 | 1339 | 41 | 36 | 21300021068 | HG54-S-M63 HELAGUARD SİYAH RAKOR | 21.9825 | Adet | EUR | HELLERMAN | TİCARİ
21300021069 | 1340 | 41 | 37 | 21300021069 | HG67-S-M63 HELAGUARD SİYAH RAKOR | 26.985 | Adet | EUR | HELLERMAN | TİCARİ
21900000027 | 1341 | 42 | 1 | 21900000027 | HIS 3-1,5/0,5 BK ısıyla daralan mak.siyah(kutu) | 30.6282 | Adet | EUR | HELLERMAN | TİCARİ
21900000028 | 1342 | 42 | 2 | 21900000028 | HIS 3-3/1 BK ısıyla daralan mak.siyah (kutu) | 30.6282 | Adet | EUR | HELLERMAN | TİCARİ
21900000029 | 1343 | 42 | 3 | 21900000029 | HIS 3-6/2 BK ısıyla daralan mak.siyah(kutu) | 30.6282 | Adet | EUR | HELLERMAN | TİCARİ
21900000007 | 1344 | 42 | 4 | 21900000007 | HIS 3-9/3 BK ısıyla daralan makaron siyah(kutu) | 30.6282 | Adet | EUR | HELLERMAN | TİCARİ
21900000031 | 1345 | 42 | 5 | 21900000031 | HIS 3-12/4 BK ısıyla daralan mak. siyah(kutu) | 30.6282 | Adet | EUR | HELLERMAN | TİCARİ
21900000014 | 1346 | 42 | 6 | 21900000014 | HIS 3-18/6(4X) BK ısıyla daralan mak.siyah | 35.7922 | Adet | EUR | HELLERMAN | TİCARİ
21900000009 | 1347 | 42 | 7 | 21900000009 | HIS 3-24/8 BK ısıyla daralan mak. siyah(kutu) | 38.5961 | Adet | EUR | HELLERMAN | TİCARİ
21900000034 | 1348 | 42 | 8 | 21900000034 | 300-30000 Makaron makası içeren HIS seti Boş | 108.3893 | Adet | EUR | HELLERMAN | TİCARİ
21900000157 | 1349 | 42 | 9 | 21900000157 | HIS 3-BAG-1,5/0,5 BK | 5.3545 | Adet | EUR | HELLERMAN | TİCARİ
21900000158 | 1350 | 42 | 10 | 21900000158 | HIS 3-BAG-3/1 BK | 20.212 | Adet | EUR | HELLERMAN | TİCARİ
21900000080 | 1351 | 42 | 11 | 21900000080 | HIS 3-BAG-6/2 SİYAH ISIYLA DARALAN MAKARON | 8.2872 | Adet | EUR | HELLERMAN | TİCARİ
21900000159 | 1352 | 42 | 12 | 21900000159 | HIS 3-BAG-12/4 BK | 20.212 | Adet | EUR | HELLERMAN | TİCARİ
21900000270 | 1353 | 42 | 13 | 21900000270 | TFN21 1,2/0,6 BK | 0.5359 | Metre | EUR | HELLERMAN | TİCARİ
21900000271 | 1354 | 42 | 14 | 21900000271 | TFN21 1,6/0,8 BK | 0.61884 | Metre | EUR | HELLERMAN | TİCARİ
21900000272 | 1355 | 42 | 15 | 21900000272 | TFN21 2,4/1,2 BK | 0.80385 | Metre | EUR | HELLERMAN | TİCARİ
21900000273 | 1356 | 42 | 16 | 21900000273 | TFN21 3,2/1,6 BK | 0.84096 | Metre | EUR | HELLERMAN | TİCARİ
21900000274 | 1357 | 42 | 17 | 21900000274 | TFN21 4,8/2,4 BK | 0.9942 | Metre | EUR | HELLERMAN | TİCARİ
21900000275 | 1358 | 42 | 18 | 21900000275 | TFN21 6,4/3,2 BK | 1.3008 | Metre | EUR | HELLERMAN | TİCARİ
21900000276 | 1359 | 42 | 19 | 21900000276 | TFN21 9,5/4,8 BK | 1.9123 | Metre | EUR | HELLERMAN | TİCARİ
21900000277 | 1360 | 42 | 20 | 21900000277 | TFN21 12,7/6,4 BK | 2.1803 | Metre | EUR | HELLERMAN | TİCARİ
21900000278 | 1361 | 42 | 21 | 21900000278 | TFN21 16,0/8,0 BK | 3.3152 | Metre | EUR | HELLERMAN | TİCARİ
21900000279 | 1362 | 42 | 22 | 21900000279 | TFN21 19,1/9,5 BK | 4.2706 | Metre | EUR | HELLERMAN | TİCARİ
21900000280 | 1363 | 42 | 23 | 21900000280 | TFN21 25,4/12,7 BK | 5.8004 | Metre | EUR | HELLERMAN | TİCARİ
21900000281 | 1364 | 42 | 24 | 21900000281 | TFN21 31,8/16,0 BK | 8.5727 | Metre | EUR | HELLERMAN | TİCARİ
21900000282 | 1365 | 42 | 25 | 21900000282 | TFN21 38,1/19,1 BK | 10.7722 | Metre | EUR | HELLERMAN | TİCARİ
21900000283 | 1366 | 42 | 26 | 21900000283 | TFN21 50,8/25,4 BK | 14.1192 | Metre | EUR | HELLERMAN | TİCARİ
21900000284 | 1367 | 42 | 27 | 21900000284 | TFN21 76,2/38,1 BK | 29.003 | Metre | EUR | HELLERMAN | TİCARİ
21900000285 | 1368 | 42 | 28 | 21900000285 | TFN21 102/50,8 BK | 36.9077 | Metre | EUR | HELLERMAN | TİCARİ
21900000510 | 1369 | 42 | 29 | 21900000510 | TFN21-125/63,5-BK | 45.4486 | Metre | EUR | HELLERMAN | TİCARİ
21800000000 | 1370 | 42 | 30 | 21800000000 | HECP-2 (100X)2kutuplu,şeffaf/sarı buat klemensi | 0.37915 | Adet | EUR | HELLERMAN | TİCARİ
21800000001 | 1371 | 42 | 31 | 21800000001 | HECP-3(100X)3kut.luşef.turc. buat kle.148-90001esk | 0.44593 | Adet | EUR | HELLERMAN | TİCARİ
21800000002 | 1372 | 42 | 32 | 21800000002 | HECP-4 (75X) 4kutuplu,şeffaf buat klemensi | 0.58004 | Adet | EUR | HELLERMAN | TİCARİ
21800000003 | 1373 | 42 | 33 | 21800000003 | HECP-5 (50X) 5kutuplu,şeffaf /mavi buat klemensi | 0.60296 | Adet | EUR | HELLERMAN | TİCARİ
21800000004 | 1374 | 42 | 34 | 21800000004 | HECP-6 (50X)6kutuplu,şeffaf /menekşe buat klemensi | 0.89185 | Adet | EUR | HELLERMAN | TİCARİ
21800000005 | 1375 | 42 | 35 | 21800000005 | HECP-8 (40X) 8kutuplu,şeffaf /gri buat klemensi | 1.1157 | Adet | EUR | HELLERMAN | TİCARİ
21800000006 | 1376 | 42 | 36 | 21800000006 | HECE-2 2kutuplu, gri buat klemensi (100x) | 0.28566 | Adet | EUR | HELLERMAN | 8-10 hafta
21800000015 | 1377 | 42 | 37 | 21800000015 | HECE-3 3kutuplu, gri buat klemensi(75x) | 0.25572 | Adet | EUR | HELLERMAN | stok
21800000008 | 1378 | 42 | 38 | 21800000008 | HECE-4 4kutuplu, gri buat klemensi (100x) | 0.44593 | Adet | EUR | HELLERMAN | stok
21800000009 | 1379 | 42 | 39 | 21800000009 | HECE-5 5kutuplu, gri buat klemensi (100x) | 0.50947 | Adet | EUR | HELLERMAN | stok
21800000010 | 1380 | 42 | 40 | 21800000010 | HECE-8 8kutuplu, gri buat klemensi (50x) | 1.0047 | Adet | EUR | HELLERMAN | 8-10 hafta
21800000019 | 1381 | 42 | 41 | 21800000019 | HCRN-2 HelaCon Plus Tırnaklı Kablo Klemensi | 0.34104 | Adet | EUR | HELLERMAN | TİCARİ
21800000020 | 1382 | 42 | 42 | 21800000020 | HCRN-3 HelaCon Plus Tırnaklı Kablo Klemensi | 0.42336 | Adet | EUR | HELLERMAN | TİCARİ
21800000021 | 1383 | 42 | 43 | 21800000021 | HCRN-5 HelaCon Plus Tırnaklı Kablo Klemensi | 0.588 | Adet | EUR | HELLERMAN | TİCARİ
21200002047 | 1384 | 43 | 1 | 21200002047 | WIC 1-0-9 Renkli kablo işaretleme ürünü | 0.087723 | Adet | EUR | HELLERMAN | TİCARİ
21200002128 | 1385 | 43 | 2 | 21200002128 | WIC 2-0-9 sarı kablo işaretleme ürünü | 0.098689 | Adet | EUR | HELLERMAN | TİCARİ
21200002138 | 1386 | 43 | 3 | 21200002138 | WIC 3-0-9 renkli kablo işaretleme ürünü | 0.13074 | Adet | EUR | HELLERMAN | TİCARİ
21200002019 | 1387 | 43 | 4 | 21200002019 | WIC TOOL uygulama aleti | 11.363 | Adet | EUR | HELLERMAN | TİCARİ
21200002154 | 1388 | 43 | 5 | 21200002154 | HODS50(531-05700) | 0.06523 | Adet | EUR | HELLERMAN | TİCARİ
21200002267 | 1389 | 43 | 6 | 21200002267 | HODS85(531-07001) | 0.091519 | Adet | EUR | HELLERMAN | TİCARİ
21200002132 | 1390 | 43 | 7 | 21200002132 | AT1 NATURAL ETİKET | 0.2366 | Adet | EUR | HELLERMAN | TİCARİ
21200002133 | 1391 | 43 | 8 | 21200002133 | AT2 NATURAL ETİKET | 0.2366 | Adet | EUR | HELLERMAN | TİCARİ
21200002002 | 1392 | 43 | 9 | 21200002002 | AT3 WHITE ETİKET | 0.309 | Adet | EUR | HELLERMAN | TİCARİ
21200002015 | 1393 | 43 | 10 | 21200002015 | SPRO200-1401-WH Başlangıç paketi | 66.7442 | Adet | EUR | HELLERMAN | TİCARİ
21200002012 | 1394 | 43 | 11 | 21200002012 | RO201-100-WH etiket dolu kutu | 51.4727 | Adet | EUR | HELLERMAN | TİCARİ
21200002199 | 1395 | 43 | 12 | 21200002199 | RO202-1401-WH etiket dolu kutu (eski 550-12010) | 51.4727 | Adet | EUR | HELLERMAN | TİCARİ
21200002183 | 1396 | 43 | 13 | 21200002183 | RO203-1401-WH etiket dolu kutu | 51.4727 | Adet | EUR | HELLERMAN | TİCARİ
21200002224 | 1397 | 43 | 14 | 21200002224 | RO201REF100 WH KARTUŞ PAKETİ | 32.4029 | Adet | EUR | HELLERMAN | TİCARİ
21200002200 | 1398 | 43 | 15 | 21200002200 | RO202REF100 WH KARTUŞ PAKETİ | 32.4029 | Adet | EUR | HELLERMAN | TİCARİ
21200002182 | 1399 | 43 | 16 | 21200002182 | RO203REF100 WH KARTUŞ PAKETİ | 32.4029 | Adet | EUR | HELLERMAN | TİCARİ
21200002013 | 1400 | 43 | 17 | 21200002013 | T82S-BK işaretleme kalemi siyah | 35.4836 | Adet | EUR | HELLERMAN | TİCARİ
21200002014 | 1401 | 43 | 18 | 21200002014 | T82R-RD işaretleme kalemi kırmızı | 35.4836 | Adet | EUR | HELLERMAN | TİCARİ
21200002020 | 1402 | 43 | 19 | 21200002020 | 590-00010 BOŞ KUTU | 39.0032 | Adet | EUR | HELLERMAN | TİCARİ
21200002094 | 1403 | 43 | 20 | 21200002094 | TCGT3-1WH | 6.6394 | Metre | EUR | HELLERMAN | TİCARİ
21200002095 | 1404 | 43 | 21 | 21200002095 | TCGT3-1YE | 6.6394 | Metre | EUR | HELLERMAN | TİCARİ
21200002096 | 1405 | 43 | 22 | 21200002096 | TCGT4.8-1.6YE | 8.2872 | Metre | EUR | HELLERMAN | TİCARİ
21200002034 | 1406 | 43 | 23 | 21200002034 | TCGT ISIYLA DARALAN MAKARON | 13.3861 | Metre | EUR | HELLERMAN | TİCARİ
21200002097 | 1407 | 43 | 24 | 21200002097 | TCGT9-3YE | 13.3861 | Metre | EUR | HELLERMAN | TİCARİ
21200002098 | 1408 | 43 | 25 | 21200002098 | TCGT12-4WH | 16.5725 | Metre | EUR | HELLERMAN | TİCARİ
21200002099 | 1409 | 43 | 26 | 21200002099 | TCGT12-4YE | 17.9014 | Metre | EUR | HELLERMAN | TİCARİ
21200002100 | 1410 | 43 | 27 | 21200002100 | TCGT18-6WH | 22.5226 | Metre | EUR | HELLERMAN | TİCARİ
21200002107 | 1411 | 43 | 28 | 21200002107 | TCGT24-8WH | 32.4822 | Metre | EUR | HELLERMAN | TİCARİ
24010000672 | 1412 | 45 | 1 | 24010000672 | T1 15X30 G KABLO KANALI (64x) | 3.7982 | Metre | EUR | IBOCO | TİCARİ
24010000830 | 1413 | 45 | 2 | 24010000830 | T1-N 25x30 G KABLO KANALI (72X) | 4.28 | Metre | EUR | IBOCO | TİCARİ
24010002576 | 1414 | 45 | 3 | 24010002576 | T1-EN 25X40 G KABLO KANALI (72X) | 4.1383 | Metre | EUR | IBOCO | TİCARİ
24010002579 | 1415 | 45 | 4 | 24010002579 | T1-EN 40X40 G KABLO KANALI (40X) | 6.0091 | Metre | EUR | IBOCO | TİCARİ
24010000837 | 1416 | 45 | 5 | 24010000837 | T1-EN 60x40 G KABLO KANALI (24X) | 9.4388 | Metre | EUR | IBOCO | TİCARİ
24010000838 | 1417 | 45 | 6 | 24010000838 | T1-EN 80X40 G KABLO KANALI (24X) | 10.9835 | Metre | EUR | IBOCO | TİCARİ
24010000845 | 1418 | 45 | 7 | 24010000845 | T1-EN 100X40 G KABLO KANALI (16X) | 13.7471 | Metre | EUR | IBOCO | TİCARİ
24010002577 | 1419 | 45 | 8 | 24010002577 | T1-EN 25X60 G KABLO KANALI (48X) | 7.0153 | Metre | EUR | IBOCO | TİCARİ
24010002580 | 1420 | 45 | 9 | 24010002580 | T1-EN 40X60 G KABLO KANALI (36X) | 8.1207 | Metre | EUR | IBOCO | TİCARİ
24010002583 | 1421 | 45 | 10 | 24010002583 | T1-EN 60x60 G KABLO KANALI (24X) | 10.3458 | Metre | EUR | IBOCO | TİCARİ
24010000839 | 1422 | 45 | 11 | 24010000839 | T1-EN 80X60 G KABLO KANALI (24X) | 12.8118 | Metre | EUR | IBOCO | TİCARİ
24010000840 | 1423 | 45 | 12 | 24010000840 | T1-EN 100x60 G KABLO KANALI (16X) | 16.3123 | Metre | EUR | IBOCO | TİCARİ
24010000843 | 1424 | 45 | 13 | 24010000843 | T1-EN 120x60 G KABLO KANALI (16X) | 20.1388 | Metre | EUR | IBOCO | TİCARİ
24010002578 | 1425 | 45 | 14 | 24010002578 | T1-EN 25X80 G KABLO KANALI (48X) | 9.8781 | Metre | EUR | IBOCO | TİCARİ
24010002581 | 1426 | 45 | 15 | 24010002581 | T1-EN 40X80 G KABLO KANALI (32X) | 10.6292 | Metre | EUR | IBOCO | TİCARİ
24010002584 | 1427 | 45 | 16 | 24010002584 | T1-EN 60X80 G KABLO KANALI (24X) | 13.5487 | Metre | EUR | IBOCO | TİCARİ
24010002586 | 1428 | 45 | 17 | 24010002586 | T1-EN 80X80 G KABLO KANALI (24X) | 16.1848 | Metre | EUR | IBOCO | TİCARİ
24010002588 | 1429 | 45 | 18 | 24010002588 | T1-EN 100x80 G KABLO KANALI (16X) | 22.4773 | Metre | EUR | IBOCO | TİCARİ
24010000841 | 1430 | 45 | 19 | 24010000841 | T1-EN 120X80 G KABLO KANALI (16X) | 24.5464 | Metre | EUR | IBOCO | TİCARİ
24010000846 | 1431 | 45 | 20 | 24010000846 | T1-EN 25X100 G KABLO KANALI (16X) | 14.725 | Metre | EUR | IBOCO | TİCARİ
24010002582 | 1432 | 45 | 21 | 24010002582 | T1-EN 40X100 G KABLO KANALI (16X) | 13.903 | Metre | EUR | IBOCO | TİCARİ
24010002585 | 1433 | 45 | 22 | 24010002585 | T1-EN 60X100 G KABLO KANALI (8X) | 17.3186 | Metre | EUR | IBOCO | TİCARİ
24010002587 | 1434 | 45 | 23 | 24010002587 | T1-EN 80X100 G KABLO KANALI (8X) | 20.6207 | Metre | EUR | IBOCO | TİCARİ
24010002589 | 1435 | 45 | 24 | 24010002589 | T1-EN 100x100 G KABLO KANALI (8X) | 38.2085 | Metre | EUR | IBOCO | TİCARİ
24010000836 | 1436 | 45 | 25 | 24010000836 | T1-N 150X100 G KABLO KANALI (8X) | 52.3383 | Metre | EUR | IBOCO | TİCARİ
24010002593 | 1437 | 45 | 26 | 24010002593 | T1-ZH 25X25 HALOJEN FREE KABLO KANALI(24) | 15.0793 | Metre | EUR | IBOCO | TİCARİ
24010002594 | 1438 | 45 | 27 | 24010002594 | T1-ZH 25X40 HALOJEN FREE KABLO KANALI(48) | 15.3203 | Metre | EUR | IBOCO | TİCARİ
24010002595 | 1439 | 45 | 28 | 24010002595 | T1-ZH 25X60 HALOJEN FREE KABLO KANALI(48) | 15.6934 | Metre | EUR | IBOCO | TİCARİ
24010002596 | 1440 | 45 | 29 | 24010002596 | T1-ZH 40X40 HALOJEN FREE KABLO KANALI(40) | 19.9263 | Metre | EUR | IBOCO | TİCARİ
24010002597 | 1441 | 45 | 30 | 24010002597 | T1-ZH 40X60 HALOJEN FREE KABLO KANALI(36) | 30.3854 | Metre | EUR | IBOCO | TİCARİ
24010002598 | 1442 | 45 | 31 | 24010002598 | T1-ZH 40X80 HALOJEN FREE KABLO KANALI(32) | 24.0787 | Metre | EUR | IBOCO | TİCARİ
24010002599 | 1443 | 45 | 32 | 24010002599 | T1-ZH 60X40 HALOJEN FREE KABLO KANALI(24) | 22.8032 | Metre | EUR | IBOCO | TİCARİ
24010002600 | 1444 | 45 | 33 | 24010002600 | T1-ZH 60X60 HALOJEN FREE KABLO KANALI(24) | 32.8231 | Metre | EUR | IBOCO | TİCARİ
24010002601 | 1445 | 45 | 34 | 24010002601 | T1-ZH 60X80 HALOJEN FREE KABLO KANALI(24) | 39.1297 | Metre | EUR | IBOCO | TİCARİ
24010002602 | 1446 | 45 | 35 | 24010002602 | T1-ZH 60X100 HALOJEN FREE KABLO KANALI(8) | 40.0368 | Metre | EUR | IBOCO | TİCARİ
24010002603 | 1447 | 45 | 36 | 24010002603 | T1-ZH 80X60 HALOJEN FREE KABLO KANALI(24) | 35.6575 | Metre | EUR | IBOCO | TİCARİ
24010002604 | 1448 | 45 | 37 | 24010002604 | T1-ZH 80X80 HALOJEN FREE KABLO KANALI(12) | 47.3922 | Metre | EUR | IBOCO | TİCARİ
24010002605 | 1449 | 45 | 38 | 24010002605 | T1-ZH 80X100 HALOJEN FREE KABLO KANALI(8) | 57.5963 | Metre | EUR | IBOCO | TİCARİ
24010002606 | 1450 | 45 | 39 | 24010002606 | T1-ZH 100X60 HALOJEN FREE KABLO KANALI(16) | 67.0775 | Metre | EUR | IBOCO | TİCARİ
24010002607 | 1451 | 45 | 40 | 24010002607 | T1-ZH 100X80 HALOJEN FREE KABLO KANALI(16) | 50.5526 | Metre | EUR | IBOCO | TİCARİ
24010002608 | 1452 | 45 | 41 | 24010002608 | T1-ZH 100X100 HALOJEN FREE KABLO KANALI(8) | 56.1507 | Metre | EUR | IBOCO | TİCARİ
24010002609 | 1453 | 45 | 42 | 24010002609 | T1-ZH 120X80 HALOJEN FREE KABLO KANALI(16) | 67.0775 | Metre | EUR | IBOCO | TİCARİ
24030005312 | 1454 | 45 | 43 | 24030005312 | DN-AS G 15MM.ESNEK KABLO KANALI(24x) (DN-A20G) | 13.0952 | Adet | EUR | IBOCO | TİCARİ
24030005314 | 1455 | 45 | 44 | 24030005314 | DN-AM G 25MM ESNEK KABLO KANALI (24) (DN-A30G) | 17.4603 | Adet | EUR | IBOCO | TİCARİ
24030005316 | 1456 | 45 | 45 | 24030005316 | DN-AL G 35MM ESNEK KABLO KANALI(8x) (DN-A40G) | 22.1797 | Adet | EUR | IBOCO | TİCARİ
28010462010 | 1457 | 46 | 1 | 28010462010 | GSIG008-0,8 mm. Spiral Hortum | 1.9841 | Metre | EUR | INSET | TİCARİ
28010463000 | 1458 | 46 | 2 | 28010463000 | GSIG10-TUBO FLEX GUAINA GRIG IMQ 2311 | 1.97 | Metre | EUR | INSET | TİCARİ
28010464000 | 1459 | 46 | 3 | 28010464000 | GSIG12-TUBO FLEX GUAINA GRIG IMQ 2311 | 2.0125 | Metre | EUR | INSET | TİCARİ
28010466010 | 1460 | 46 | 4 | 28010466010 | GSIG14-TUBO FLEX GUAINA GRIG IMQ 2311 | 2.14 | Metre | EUR | INSET | TİCARİ
28010467000 | 1461 | 46 | 5 | 28010467000 | GSIG16-TUBO FLEX GUAINA GRIG IMQ 2311 | 2.3951 | Metre | EUR | INSET | TİCARİ
28010469000 | 1462 | 46 | 6 | 28010469000 | GSIG20-TUBO FLEX GUAINA GRIG IMQ 2311 | 2.8912 | Metre | EUR | INSET | TİCARİ
28010471000 | 1463 | 46 | 7 | 28010471000 | GSIG22-TUBO FLEX GUAINA GRIG IMQ 2311 | 3.1037 | Metre | EUR | INSET | TİCARİ
28010472000 | 1464 | 46 | 8 | 28010472000 | GSIG25- TUBO FLEX GUAINA GRIG IMQ 2311 | 3.5431 | Metre | EUR | INSET | TİCARİ
28010474000 | 1465 | 46 | 9 | 28010474000 | GSIG28-TUBO FLEX GUAINA GRIG IMQ 2311 | 4.3084 | Metre | EUR | INSET | TİCARİ
28010475000 | 1466 | 46 | 10 | 28010475000 | GSIG32-TUBO FLEX GUAINA GRIG IMQ 2311 | 4.7052 | Metre | EUR | INSET | TİCARİ
28010476000 | 1467 | 46 | 11 | 28010476000 | GSIG35-TUBO FLEX GUAINA GRIG IMQ 2311 | 5.6264 | Metre | EUR | INSET | TİCARİ
28010477000 | 1468 | 46 | 12 | 28010477000 | GSIG040-TUBO FLEX GUAINA GRIG IMQ 2311 | 6.9019 | Metre | EUR | INSET | TİCARİ
28010478000 | 1469 | 46 | 13 | 28010478000 | GSIG050-TUBO FLEX GUAINA GRIG IMQ 2311 | 9.9631 | Metre | EUR | INSET | TİCARİ
28111028000 | 1470 | 46 | 14 | 28111028000 | RAMG10-RACC GUAINA SCATOLA M1.5 IMQ | 2.2392 | Adet | EUR | INSET | TİCARİ
28111029000 | 1471 | 46 | 15 | 28111029000 | RAMG12-RACC GUAINA SCATOLA M1.5 IMQ | 2.2392 | Adet | EUR | INSET | TİCARİ
28111029001 | 1472 | 46 | 16 | 28111029001 | RAMG14-RACC GUAINA SCATOLA M1.5 IMQ | 2.3101 | Adet | EUR | INSET | TİCARİ
28111031000 | 1473 | 46 | 17 | 28111031000 | RAMG16-RACC GUAINA SCATOLA M1.5 IMQ | 2.3809 | Adet | EUR | INSET | TİCARİ
28111034000 | 1474 | 46 | 18 | 28111034000 | RAMG20-RACC GUAINA SCATOLA M1.5 IMQ | 2.3809 | Adet | EUR | INSET | TİCARİ
28111034001 | 1475 | 46 | 19 | 28111034001 | RAMG22-RACC GUAINA SCATOLA M1.5 IMQ | 2.7353 | Adet | EUR | INSET | TİCARİ
28111038000 | 1476 | 46 | 20 | 28111038000 | RAMG25-RACC GUAINA SCATOLA M1.5 IMQ | 3.2171 | Adet | EUR | INSET | TİCARİ
28111011041 | 1477 | 46 | 21 | 28111011041 | RAMG28-RACC GUAINA SCATOLA M1.5 IMQ | 3.3588 | Adet | EUR | INSET | TİCARİ
28111011042 | 1478 | 46 | 22 | 28111011042 | RAMG32-RACC GUAINA SCATOLA M1.5 IMQ | 3.784 | Adet | EUR | INSET | TİCARİ
28100011043 | 1479 | 46 | 23 | 28100011043 | RAMG035-RACC GUAINA SCATOLA M1.5 IMQ | 4.0533 | Adet | EUR | INSET | TİCARİ
28111044000 | 1480 | 46 | 24 | 28111044000 | RAMG40-RACC GUAINA SCATOLA M1.5 IMQ | 8.0357 | Adet | EUR | INSET | TİCARİ
28111045000 | 1481 | 46 | 25 | 28111045000 | RAMG50-RACC GUAINA SCATOLA M1.5 IMQ | 10.4166 | Adet | EUR | INSET | TİCARİ
28200011115 | 1482 | 46 | 26 | 28200011115 | RPG 10 Pg rakor | 2.2392 | Adet | EUR | INSET | TİCARİ
28200011123 | 1483 | 46 | 27 | 28200011123 | RPG 1-12 Pg rakor | 2.3809 | Adet | EUR | INSET | TİCARİ
28200011125 | 1484 | 46 | 28 | 28200011125 | RPG 2-12 Pg rakor | 2.3809 | Adet | EUR | INSET | TİCARİ
28200011116 | 1485 | 46 | 29 | 28200011116 | RPG 14 Pg rakor | 2.4518 | Adet | EUR | INSET | TİCARİ
28200011126 | 1486 | 46 | 30 | 28200011126 | RPG 2-16 Pg rakor | 2.4518 | Adet | EUR | INSET | TİCARİ
28200011127 | 1487 | 46 | 31 | 28200011127 | RPG 3-16 Pg rakor | 2.4518 | Adet | EUR | INSET | TİCARİ
28200011117 | 1488 | 46 | 32 | 28200011117 | RPG 20 Pg rakor | 2.5935 | Adet | EUR | INSET | TİCARİ
28200011118 | 1489 | 46 | 33 | 28200011118 | RPG 22 Pg rakor | 2.7353 | Adet | EUR | INSET | TİCARİ
28200011119 | 1490 | 46 | 34 | 28200011119 | RPG 25 Pg rakor | 3.3588 | Adet | EUR | INSET | TİCARİ
28200011120 | 1491 | 46 | 35 | 28200011120 | RPG 28 Pg rakor | 3.4297 | Adet | EUR | INSET | TİCARİ
28200011121 | 1492 | 46 | 36 | 28200011121 | RPG 32 Pg rakor | 3.8265 | Adet | EUR | INSET | TİCARİ
28200011122 | 1493 | 46 | 37 | 28200011122 | RPG 35 Pg rakor | 3.8974 | Adet | EUR | INSET | TİCARİ
24100005104 | 1494 | 46 | 38 | 24100005104 | CL 40X40 KABLO TUTUCU (40x) | 1.0629 | Adet | EUR | INSET | TİCARİ
24100005105 | 1495 | 46 | 39 | 24100005105 | CL 60X40 KABLO TUTUCU (40X) | 1.6582 | Adet | EUR | INSET | TİCARİ
24100005107 | 1496 | 46 | 40 | 24100005107 | CL 40X60 KABLO TUTUCU (40X) | 1.4031 | Adet | EUR | INSET | TİCARİ
24100005108 | 1497 | 46 | 41 | 24100005108 | CL 60X60 KABLO TUTUCU (20X) | 2.0125 | Adet | EUR | INSET | TİCARİ
24100005109 | 1498 | 46 | 42 | 24100005109 | CL 80X60 KABLO TUTUCU (10x) | 2.7211 | Adet | EUR | INSET | TİCARİ
24100005110 | 1499 | 46 | 43 | 24100005110 | CL 100X60 KABLO TUTUCU (10x) | 3.047 | Adet | EUR | INSET | TİCARİ
24100005111 | 1500 | 46 | 44 | 24100005111 | CL 120X60 KABLO TUTUCU (10X) | 3.2313 | Adet | EUR | INSET | TİCARİ
24100005113 | 1501 | 46 | 45 | 24100005113 | CL 40X80 KABLO TUTUCU (20X) | 1.9558 | Adet | EUR | INSET | TİCARİ
24100005114 | 1502 | 46 | 46 | 24100005114 | CL 60X80 KABLO TUTUCU (20X) | 2.0125 | Adet | EUR | INSET | TİCARİ
24100005124 | 1503 | 46 | 47 | 24100005124 | CL 80X80 KABLO TUTUCU (10x) | 2.7211 | Adet | EUR | INSET | TİCARİ
24100005115 | 1504 | 46 | 48 | 24100005115 | CL 100X80 KABLO TUTUCU (10x) | 3.3163 | Adet | EUR | INSET | TİCARİ
24100005200 | 1505 | 46 | 49 | 24100005200 | TR1 KABLO TUTUCU | 0.94954 | Adet | EUR | INSET | TİCARİ
24100005201 | 1506 | 46 | 50 | 24100005201 | TR1-E KABLO TUTUCU | 0.94954 | Adet | EUR | INSET | TİCARİ
24110006560 | 1507 | 46 | 51 | 24110006560 | ZP1 AKSESUAR | 0.21258 | Adet | EUR | INSET | TİCARİ
24110006561 | 1508 | 46 | 52 | 24110006561 | ZP2 AKSESUAR | 0.60941 | Adet | EUR | INSET | TİCARİ
24110006502 | 1509 | 46 | 53 | 24110006502 | DUCTAFIX R4 DUBEL | 0.19841 | Adet | EUR | INSET | TİCARİ
24110006511 | 1510 | 46 | 54 | 24110006511 | DUCTAFIX R6 DUBEL | 0.19841 | Adet | EUR | INSET | TİCARİ
24910001036 | 1511 | 46 | 55 | 24910001036 | 4F EL ALETİ | 235.4445 | Adet | EUR | INSET | TİCARİ
24130000709 | 1512 | 46 | 56 | 24130000709 | COV 25 G YEDEK KAPAK | 1.6015 | Metre | EUR | INSET | TİCARİ
24130000710 | 1513 | 46 | 57 | 24130000710 | COV 40 G YEDEK KAPAK | 2.5935 | Metre | EUR | INSET | TİCARİ
24130000712 | 1514 | 46 | 58 | 24130000712 | COV 60 G YEDEK KAPAK | 4.0958 | Metre | EUR | INSET | TİCARİ
24130000711 | 1515 | 46 | 59 | 24130000711 | COV 80 G YEDEK KAPAK | 6.4342 | Metre | EUR | INSET | TİCARİ
24130000706 | 1516 | 46 | 60 | 24130000706 | COV 100 G YEDEK KAPAK | 7.5964 | Metre | EUR | INSET | TİCARİ
18100001005 | 1517 | 48 | 1 | 18100001005 | KP010-M05 (10mm2 - M5) SKP ( 500 adet ] | 0.38 | Adet | EUR | KARDEŞ SKP | ÜRETİM
18100001006 | 1518 | 48 | 2 | 18100001006 | KP010-M06 (10mm2 - M6) SKP ( 500 adet ] | 0.42 | Adet | EUR | KARDEŞ SKP | ÜRETİM
18100001008 | 1519 | 48 | 3 | 18100001008 | KP010-M08 (10mm2 - M8) SKP ( 500 adet ] | 0.42 | Adet | EUR | KARDEŞ SKP | ÜRETİM
18100001010 | 1520 | 48 | 4 | 18100001010 | KP010-M10 (10mm2 - M10) SKP ( 500 adet ] | 0.42 | Adet | EUR | KARDEŞ SKP | ÜRETİM
18100001605 | 1521 | 48 | 5 | 18100001605 | KP016-M05 (16mm2 - M5) SKP ( 300 adet ] | 0.55 | Adet | EUR | KARDEŞ SKP | ÜRETİM
18100001606 | 1522 | 48 | 6 | 18100001606 | KP016-M06 (16mm2 - M6) SKP ( 300 adet ] | 0.55 | Adet | EUR | KARDEŞ SKP | ÜRETİM
18100001608 | 1523 | 48 | 7 | 18100001608 | KP016-M08 (16mm2 - M8) SKP ( 300 adet ] | 0.57 | Adet | EUR | KARDEŞ SKP | ÜRETİM
18100001610 | 1524 | 48 | 8 | 18100001610 | KP016-M10 (16mm2 - M10) SKP ( 300 adet ] | 0.69 | Adet | EUR | KARDEŞ SKP | ÜRETİM
18100001612 | 1525 | 48 | 9 | 18100001612 | KP016-M12 (16mm2 - M12) SKP ( 300 adet ] | 0.69 | Adet | EUR | KARDEŞ SKP | ÜRETİM
18100002506 | 1526 | 48 | 10 | 18100002506 | KP025-M06 (25mm2 - M6) SKP ( 200 adet ] | 0.95 | Adet | EUR | KARDEŞ SKP | ÜRETİM
18100002508 | 1527 | 48 | 11 | 18100002508 | KP025-M08 (25mm2 - M8) SKP ( 200 adet ] | 0.88 | Adet | EUR | KARDEŞ SKP | ÜRETİM
18100002510 | 1528 | 48 | 12 | 18100002510 | KP025-M10 (25mm2 - M10) SKP ( 200 adet ] | 1.01 | Adet | EUR | KARDEŞ SKP | ÜRETİM
18100002512 | 1529 | 48 | 13 | 18100002512 | KP025-M12 (25mm2 - M12) SKP ( 200 adet ] | 1.11 | Adet | EUR | KARDEŞ SKP | ÜRETİM
18100003506 | 1530 | 48 | 14 | 18100003506 | KP035-M06 (35mm2 - M6) SKP ( 100 adet ] | 1.23 | Adet | EUR | KARDEŞ SKP | ÜRETİM
18100003508 | 1531 | 48 | 15 | 18100003508 | KP035-M08 (35mm2 - M8) SKP ( 100 adet ] | 1.23 | Adet | EUR | KARDEŞ SKP | ÜRETİM
18100003510 | 1532 | 48 | 16 | 18100003510 | KP035-M10 (35mm2 - M10) SKP ( 100 adet ] | 1.23 | Adet | EUR | KARDEŞ SKP | ÜRETİM
18100003512 | 1533 | 48 | 17 | 18100003512 | KP035-M12 (35mm2 - M12) SKP ( 100 adet ] | 1.41 | Adet | EUR | KARDEŞ SKP | ÜRETİM
18100005008 | 1534 | 48 | 18 | 18100005008 | KP050-M08 (50mm2 - M8) SKP ( 150 adet ] | 1.89 | Adet | EUR | KARDEŞ SKP | ÜRETİM
18100005010 | 1535 | 48 | 19 | 18100005010 | KP050-M10 (50mm2 - M10) SKP ( 150 adet ] | 1.87 | Adet | EUR | KARDEŞ SKP | ÜRETİM
18100005012 | 1536 | 48 | 20 | 18100005012 | KP050-M12 (50mm2 - M12) SKP ( 150 adet ] | 2.02 | Adet | EUR | KARDEŞ SKP | ÜRETİM
18100007008 | 1537 | 48 | 21 | 18100007008 | KP070-M08 (70mm2 - M8) SKP ( 100 adet ] | 2.56 | Adet | EUR | KARDEŞ SKP | ÜRETİM
18100007010 | 1538 | 48 | 22 | 18100007010 | KP070-M10 (70mm2 - M10) SKP ( 100 adet ] | 2.56 | Adet | EUR | KARDEŞ SKP | ÜRETİM
18100007012 | 1539 | 48 | 23 | 18100007012 | KP070-M12 (70mm2 - M12) SKP ( 100 adet ] | 2.65 | Adet | EUR | KARDEŞ SKP | ÜRETİM
18100009508 | 1540 | 48 | 24 | 18100009508 | KP095-M08 (95mm2 - M08) SKP ( 75 adet ] | 3.19 | Adet | EUR | KARDEŞ SKP | ÜRETİM
18100009510 | 1541 | 48 | 25 | 18100009510 | KP095-M10 (95mm2 - M10) SKP ( 75 adet ] | 2.97 | Adet | EUR | KARDEŞ SKP | ÜRETİM
18100009512 | 1542 | 48 | 26 | 18100009512 | KP095-M12 (95mm2 - M12) SKP ( 75 adet ] | 2.97 | Adet | EUR | KARDEŞ SKP | ÜRETİM
18100012008 | 1543 | 48 | 27 | 18100012008 | KP120-M08 (120mm2 - M08) SKP ( 50 adet ] | 3.93 | Adet | EUR | KARDEŞ SKP | ÜRETİM
18100012010 | 1544 | 48 | 28 | 18100012010 | KP120-M10 (120mm2 - M10) SKP ( 50 adet ] | 3.93 | Adet | EUR | KARDEŞ SKP | ÜRETİM
18100012012 | 1545 | 48 | 29 | 18100012012 | KP120-M12 (120mm2 - M12) SKP ( 50 adet ] | 3.93 | Adet | EUR | KARDEŞ SKP | ÜRETİM
18100012014 | 1546 | 48 | 30 | 18100012014 | KP120-M14 (120mm2 - M14) SKP ( 50 adet ] | 3.93 | Adet | EUR | KARDEŞ SKP | ÜRETİM
18100015010 | 1547 | 48 | 31 | 18100015010 | KP150-M10 (150mm2 - M10) SKP ( 30 adet ] | 6.44 | Adet | EUR | KARDEŞ SKP | ÜRETİM
18100015012 | 1548 | 48 | 32 | 18100015012 | KP150-M12 (150mm2 - M12) SKP ( 30 adet ] | 6.21 | Adet | EUR | KARDEŞ SKP | ÜRETİM
18100015014 | 1549 | 48 | 33 | 18100015014 | KP150-M14 (150mm2 - M14) SKP ( 30 adet ] | 6.21 | Adet | EUR | KARDEŞ SKP | ÜRETİM
18100018512 | 1550 | 48 | 34 | 18100018512 | KP185-M12 (185mm2 - M12) SKP ( 25 adet ] | 7.12 | Adet | EUR | KARDEŞ SKP | ÜRETİM
18100018514 | 1551 | 48 | 35 | 18100018514 | KP185-M14 (185mm2 - M14) SKP ( 25 adet ] | 7.12 | Adet | EUR | KARDEŞ SKP | ÜRETİM
18100018516 | 1552 | 48 | 36 | 18100018516 | KP185-M16 (185mm2 - M16) SKP ( 25 adet ] | 7.12 | Adet | EUR | KARDEŞ SKP | ÜRETİM
18100024012 | 1553 | 48 | 37 | 18100024012 | KP240-M12 (240mm2 - M12) SKP ( 20 adet ] | 10.02 | Adet | EUR | KARDEŞ SKP | ÜRETİM
18100024014 | 1554 | 48 | 38 | 18100024014 | KP240-M14 (240mm2 - M14) SKP ( 20 adet ] | 9.76 | Adet | EUR | KARDEŞ SKP | ÜRETİM
18100024016 | 1555 | 48 | 39 | 18100024016 | KP240-M16 (240mm2 - M16) SKP ( 20 adet ] | 9.76 | Adet | EUR | KARDEŞ SKP | ÜRETİM
18100030010 | 1556 | 48 | 40 | 18100030010 | KP300-M10 (300mm2 - M10) SKP ( 15 adet ] | 12.42 | Adet | EUR | KARDEŞ SKP | ÜRETİM
18100030012 | 1557 | 48 | 41 | 18100030012 | KP300-M12 (300mm2 - M12) SKP ( 15 adet ] | 12.42 | Adet | EUR | KARDEŞ SKP | ÜRETİM
18100030016 | 1558 | 48 | 42 | 18100030016 | KP300-M16 (300mm2 - M16) SKP ( 15 adet ] | 12.42 | Adet | EUR | KARDEŞ SKP | ÜRETİM
18100040012 | 1559 | 48 | 43 | 18100040012 | KP400-M12 (400mm2 - M12) SKP ( 12 adet ] | 21.05 | Adet | EUR | KARDEŞ SKP | ÜRETİM
18100040020 | 1560 | 48 | 44 | 18100040020 | KP400-M20 (400mm2 - M20) SKP ( 12 adet ] | 20.65 | Adet | EUR | KARDEŞ SKP | ÜRETİM
18300001006 | 1561 | 52 | 1 | 18300001006 | KDP 01006 (10mm2-M6) SKP | 0.68 | Adet | EUR | KARDEŞ SKP | ÜRETİM
18300001008 | 1562 | 52 | 2 | 18300001008 | KDP 01008 (10mm2-M8) SKP | 0.71 | Adet | EUR | KARDEŞ SKP | ÜRETİM
18300001606 | 1563 | 52 | 3 | 18300001606 | KDP 01606 (16mm2-M6) SKP | 1.16 | Adet | EUR | KARDEŞ SKP | ÜRETİM
18300001608 | 1564 | 52 | 4 | 18300001608 | KDP 01608 (16mm2-M8) SKP | 1.16 | Adet | EUR | KARDEŞ SKP | ÜRETİM
18300001610 | 1565 | 52 | 5 | 18300001610 | KDP 01610 (16mm2-M10) SKP | 1.16 | Adet | EUR | KARDEŞ SKP | ÜRETİM
18300002508 | 1566 | 52 | 6 | 18300002508 | KDP 02508 (25mm2-M8) SKP | 1.29 | Adet | EUR | KARDEŞ SKP | ÜRETİM
18300002510 | 1567 | 52 | 7 | 18300002510 | KDP 02510 (25mm2-M10) SKP | 1.33 | Adet | EUR | KARDEŞ SKP | ÜRETİM
18300003508 | 1568 | 52 | 8 | 18300003508 | KDP 03508 (35mm2-M8) SKP | 2.31 | Adet | EUR | KARDEŞ SKP | ÜRETİM
18300003510 | 1569 | 52 | 9 | 18300003510 | KDP 03510 (35mm2-M10) SKP | 2.31 | Adet | EUR | KARDEŞ SKP | ÜRETİM
18300005008 | 1570 | 52 | 10 | 18300005008 | KDP 05008 (50mm2-M8) SKP | 3.3 | Adet | EUR | KARDEŞ SKP | ÜRETİM
18300005010 | 1571 | 52 | 11 | 18300005010 | KDP 05010 (50mm2-M10) SKP | 3.3 | Adet | EUR | KARDEŞ SKP | ÜRETİM
18300007008 | 1572 | 52 | 12 | 18300007008 | KDP 07008 (70mm2-M8) SKP | 4.3 | Adet | EUR | KARDEŞ SKP | ÜRETİM
18300007010 | 1573 | 52 | 13 | 18300007010 | KDP 07010 (70mm2-M10) SKP | 4.3 | Adet | EUR | KARDEŞ SKP | ÜRETİM
18300007012 | 1574 | 52 | 14 | 18300007012 | KDP 07012 (70mm2-M12) SKP | 4.3 | Adet | EUR | KARDEŞ SKP | ÜRETİM
18300009508 | 1575 | 52 | 15 | 18300009508 | KDP 09508 (95mm2-M8) SKP | 5.9 | Adet | EUR | KARDEŞ SKP | ÜRETİM
18300009510 | 1576 | 52 | 16 | 18300009510 | KDP 09510 (95mm2-M10) SKP | 5.9 | Adet | EUR | KARDEŞ SKP | ÜRETİM
18300009512 | 1577 | 52 | 17 | 18300009512 | KDP 09512 (95mm2-M12) SKP | 5.9 | Adet | EUR | KARDEŞ SKP | ÜRETİM
18300012010 | 1578 | 52 | 18 | 18300012010 | KDP 12010 (120mm2-M10) SKP | 6.93 | Adet | EUR | KARDEŞ SKP | ÜRETİM
18300012012 | 1579 | 52 | 19 | 18300012012 | KDP 12012 (120mm2-M12) SKP | 6.93 | Adet | EUR | KARDEŞ SKP | ÜRETİM
18300015010 | 1580 | 52 | 20 | 18300015010 | KDP 15010 (150mm2-M10) SKP | 9.79 | Adet | EUR | KARDEŞ SKP | ÜRETİM
18300015012 | 1581 | 52 | 21 | 18300015012 | KDP 15012 (150mm2-M12) SKP | 9.79 | Adet | EUR | KARDEŞ SKP | ÜRETİM
18300018512 | 1582 | 52 | 22 | 18300018512 | KDP 18512 (185mm2-M12) SKP | 11.12 | Adet | EUR | KARDEŞ SKP | ÜRETİM
18300018516 | 1583 | 52 | 23 | 18300018516 | KDP 18516 (185mm2-M16) SKP | 11.12 | Adet | EUR | KARDEŞ SKP | ÜRETİM
18300024012 | 1584 | 52 | 24 | 18300024012 | KDP 24012 (240mm2-M12) SKP | 16.62 | Adet | EUR | KARDEŞ SKP | ÜRETİM
18300024016 | 1585 | 52 | 25 | 18300024016 | KDP 24016 (240mm2-M16) SKP | 16.62 | Adet | EUR | KARDEŞ SKP | ÜRETİM
18400001000 | 1586 | 54 | 1 | 18400001000 | KM 010 STANDART EK MUF 10mm2 | 0.42 | Adet | EUR | STANDART EK MUF | ÜRETİM
18400001600 | 1587 | 54 | 2 | 18400001600 | KM 016 STANDART EK MUF 16mm2 | 0.56 | Adet | EUR | STANDART EK MUF | ÜRETİM
18400002500 | 1588 | 54 | 3 | 18400002500 | KM 025 STANDART EK MUF 25mm2 | 0.9 | Adet | EUR | STANDART EK MUF | ÜRETİM
18400003500 | 1589 | 54 | 4 | 18400003500 | KM 035 STANDART EK MUF 35mm2 | 1.23 | Adet | EUR | STANDART EK MUF | ÜRETİM
18400005000 | 1590 | 54 | 5 | 18400005000 | KM 050 STANDART EK MUF 50mm2 | 2.06 | Adet | EUR | STANDART EK MUF | ÜRETİM
18400007000 | 1591 | 54 | 6 | 18400007000 | KM 070 STANDART EK MUF 70mm2 | 2.77 | Adet | EUR | STANDART EK MUF | ÜRETİM
18400009500 | 1592 | 54 | 7 | 18400009500 | KM 095 STANDART EK MUF 95mm2 | 2.9 | Adet | EUR | STANDART EK MUF | ÜRETİM
18400012000 | 1593 | 54 | 8 | 18400012000 | KM 120 STANDART EK MUF 120mm2 | 4.17 | Adet | EUR | STANDART EK MUF | ÜRETİM
18400015000 | 1594 | 54 | 9 | 18400015000 | KM 150 STANDART EK MUF 150mm2 | 6.39 | Adet | EUR | STANDART EK MUF | ÜRETİM
18400018500 | 1595 | 54 | 10 | 18400018500 | KM 185 STANDART EK MUF 185mm2 | 7.73 | Adet | EUR | STANDART EK MUF | ÜRETİM
18400024000 | 1596 | 54 | 11 | 18400024000 | KM 240 STANDART EK MUF 240mm2 | 10.56 | Adet | EUR | STANDART EK MUF | ÜRETİM
18400030000 | 1597 | 54 | 12 | 18400030000 | KM 300 STANDART EK MUF 300mm2 | 11.76 | Adet | EUR | STANDART EK MUF | ÜRETİM
18500001000 | 1599 | 56 | 1 | 18500001000 | KDM 010 DIN EK MUF 10mm2 | 0.4 | Adet | EUR | DIN EK MUF | ÜRETİM
18500001600 | 1600 | 56 | 2 | 18500001600 | KDM 016 DIN EK MUF 16mm2 | 1.05 | Adet | EUR | DIN EK MUF | ÜRETİM
18500002500 | 1601 | 56 | 3 | 18500002500 | KDM 025 DIN EK MUF 25mm2 | 1.31 | Adet | EUR | DIN EK MUF | ÜRETİM
18500003500 | 1602 | 56 | 4 | 18500003500 | KDM 035 DIN EK MUF 35mm2 | 2.33 | Adet | EUR | DIN EK MUF | ÜRETİM
18500005000 | 1603 | 56 | 5 | 18500005000 | KDM 050 DIN EK MUF 50mm2 | 3.4 | Adet | EUR | DIN EK MUF | ÜRETİM
18500007000 | 1604 | 56 | 6 | 18500007000 | KDM 070 DIN EK MUF 70mm2 | 3.91 | Adet | EUR | DIN EK MUF | ÜRETİM
18500009500 | 1605 | 56 | 7 | 18500009500 | KDM 095 DIN EK MUF 95mm2 | 6.01 | Adet | EUR | DIN EK MUF | ÜRETİM
18500012000 | 1606 | 56 | 8 | 18500012000 | KDM 120 DIN EK MUF 120mm2 | 6.61 | Adet | EUR | DIN EK MUF | ÜRETİM
18500015000 | 1607 | 56 | 9 | 18500015000 | KDM 150 DIN EK MUF 150mm2 | 9.81 | Adet | EUR | DIN EK MUF | ÜRETİM
18500018500 | 1608 | 56 | 10 | 18500018500 | KDM 185 DIN EK MUF 185mm2 | 11.01 | Adet | EUR | DIN EK MUF | ÜRETİM
18500024000 | 1609 | 56 | 11 | 18500024000 | KDM 240 DIN EK MUF 240mm2 | 16.03 | Adet | EUR | DIN EK MUF | ÜRETİM
22000054639 | 1610 | 59 | 1 | 22000054639 | L25890MS KABLO PABUCU | 1.0836 | Adet | EUR | KLAUKE | TİCARİ
22000054776 | 1611 | 59 | 2 | 22000054776 | L351090MS KABLO PABUCU | 2.0284 | Adet | EUR | KLAUKE | TİCARİ
22000055940 | 1612 | 59 | 3 | 22000055940 | L501090MS KABLO PABUCU | 2.5221 | Adet | EUR | KLAUKE | TİCARİ
22000056015 | 1613 | 59 | 4 | 22000056015 | L701090MS KABLO PABUCU | 3.3897 | Adet | EUR | KLAUKE | TİCARİ
22000056053 | 1614 | 59 | 5 | 22000056053 | L951290MS KABLO PABUCU | 6.115 | Adet | EUR | KLAUKE | TİCARİ
22000056077 | 1615 | 59 | 6 | 22000056077 | L1201290MS KABLO PABUCU | 8.2627 | Adet | EUR | KLAUKE | TİCARİ
22000052840 | 1616 | 59 | 7 | 22000052840 | L25845MS KABLO PABUCU | 1.2292 | Adet | EUR | KLAUKE | TİCARİ
22000056138 | 1617 | 59 | 8 | 22000056138 | L351045MS KABLO PABUCU | 2.031 | Adet | EUR | KLAUKE | TİCARİ
22000056190 | 1618 | 59 | 9 | 22000056190 | L701045MS KABLO PABUCU | 3.4659 | Adet | EUR | KLAUKE | TİCARİ
22000038370 | 1619 | 59 | 10 | 22000038370 | L1201245MS KABLO PABUCU | 7.9037 | Adet | EUR | KLAUKE | TİCARİ
22000010864 | 1620 | 59 | 11 | 22000010864 | 101R5 KABLO PABUCU | 0.69739 | Adet | EUR | KLAUKE | TİCARİ
22000010865 | 1621 | 59 | 12 | 22000010865 | 101R6 KABLO PABUCU | 0.72672 | Adet | EUR | KLAUKE | TİCARİ
22000010863 | 1622 | 59 | 13 | 22000010863 | 101R8 KABLO PABUCU | 0.84911 | Adet | EUR | KLAUKE | TİCARİ
22000010896 | 1623 | 59 | 14 | 22000010896 | 102R5 KABLO PABUCU | 1.2184 | Adet | EUR | KLAUKE | TİCARİ
22000010895 | 1624 | 59 | 15 | 22000010895 | 102R6 KABLO PABUCU | 1.2132 | Adet | EUR | KLAUKE | TİCARİ
22000010894 | 1625 | 59 | 16 | 22000010894 | 102R8 KABLO PABUCU | 1.223 | Adet | EUR | KLAUKE | TİCARİ
22000010917 | 1626 | 59 | 17 | 22000010917 | 103R8 KABLO PABUCU | 1.6715 | Adet | EUR | KLAUKE | TİCARİ
22000010955 | 1627 | 59 | 18 | 22000010955 | 104R8 KABLO PABUCU | 1.9759 | Adet | EUR | KLAUKE | TİCARİ
22000010993 | 1628 | 59 | 19 | 22000010993 | 105R8 KABLO PABUCU | 3.6453 | Adet | EUR | KLAUKE | TİCARİ
22000011006 | 1629 | 59 | 20 | 22000011006 | 105R10 KABLO PABUCU | 3.6402 | Adet | EUR | KLAUKE | TİCARİ
22000011037 | 1630 | 59 | 21 | 22000011037 | 106R8 KABLO PABUCU | 4.9558 | Adet | EUR | KLAUKE | TİCARİ
22000011044 | 1631 | 59 | 22 | 22000011044 | 106R10 KABLO PABUCU | 4.8884 | Adet | EUR | KLAUKE | TİCARİ
22000011099 | 1632 | 59 | 23 | 22000011099 | 107R10 KABLO PABUCU | 7.1832 | Adet | EUR | KLAUKE | TİCARİ
22000011143 | 1633 | 59 | 24 | 22000011143 | 108R10 KABLO PABUCU | 10.594 | Adet | EUR | KLAUKE | TİCARİ
22000011150 | 1634 | 59 | 25 | 22000011150 | 108R12 KABLO PABUCU | 10.4243 | Adet | EUR | KLAUKE | TİCARİ
22000011181 | 1635 | 59 | 26 | 22000011181 | 109R10 KABLO PABUCU | 13.0323 | Adet | EUR | KLAUKE | TİCARİ
22000011198 | 1636 | 59 | 27 | 22000011198 | 109R12 KABLO PABUCU | 12.9886 | Adet | EUR | KLAUKE | TİCARİ
22000011243 | 1637 | 59 | 28 | 22000011243 | 110R10 KABLO PABUCU | 16.786 | Adet | EUR | KLAUKE | TİCARİ
22000011242 | 1638 | 59 | 29 | 22000011242 | 110R12 KABLO PABUCU | 18.4844 | Adet | EUR | KLAUKE | TİCARİ
22000011298 | 1639 | 59 | 30 | 22000011298 | 111R10 KABLO PABUCU | 21.5846 | Adet | EUR | KLAUKE | TİCARİ
22000011297 | 1640 | 59 | 31 | 22000011297 | 111R12 KABLO PABUCU | 21.1726 | Adet | EUR | KLAUKE | TİCARİ
22000011341 | 1641 | 59 | 32 | 22000011341 | 112R14 KABLO PABUCU | 30.5612 | Adet | EUR | KLAUKE | TİCARİ
22000011343 | 1642 | 59 | 33 | 22000011343 | 112R16 KABLO PABUCU | 30.4593 | Adet | EUR | KLAUKE | TİCARİ
22000011342 | 1643 | 59 | 34 | 22000011342 | 113R16 KABLO PABUCU | 38.5786 | Adet | EUR | KLAUKE | TİCARİ
22000010897 | 1644 | 59 | 35 | 22000010897 | 114R16 KABLO PABUCU | 77.8203 | Adet | EUR | KLAUKE | TİCARİ
22000022423 | 1645 | 60 | 1 | 22000022423 | 1630/05 KABLO PABUCU | 0.26752 | Adet | EUR | KLAUKE | TİCARİ
22000000971 | 1646 | 60 | 2 | 22000000971 | 1650/04 KABLO PABUCU | 0.3559 | Adet | EUR | KLAUKE | TİCARİ
22000000970 | 1647 | 60 | 3 | 22000000970 | 1650/06 KABLO PABUCU | 0.3703 | Adet | EUR | KLAUKE | TİCARİ
22000022286 | 1648 | 60 | 4 | 22000022286 | 1652/05 KABLO PABUCU | 0.56419 | Adet | EUR | KLAUKE | TİCARİ
22000022293 | 1649 | 60 | 5 | 22000022293 | 1652/06 KABLO PABUCU | 0.56883 | Adet | EUR | KLAUKE | TİCARİ
22000022323 | 1650 | 60 | 6 | 22000022323 | 1653/05 KABLO PABUCU | 0.98644 | Adet | EUR | KLAUKE | TİCARİ
22000022331 | 1651 | 60 | 7 | 22000022331 | 1653/06 KABLO PABUCU | 0.98129 | Adet | EUR | KLAUKE | TİCARİ
22000022347 | 1652 | 60 | 8 | 22000022347 | 1653/08 kablo pabucu | 1.0312 | Adet | EUR | KLAUKE | TİCARİ
22000022385 | 1653 | 60 | 9 | 22000022385 | 1654/06 KABLO PABUCU | 1.6566 | Adet | EUR | KLAUKE | TİCARİ
22000000956 | 1654 | 60 | 10 | 22000000956 | 1654/08 KABLO PABUCU | 1.6854 | Adet | EUR | KLAUKE | TİCARİ
22000022392 | 1655 | 60 | 11 | 22000022392 | 1654/10 KABLO PABUCU | 1.8396 | Adet | EUR | KLAUKE | TİCARİ
22000022422 | 1656 | 60 | 12 | 22000022422 | 1655/6 kablo pabucu | 1.9862 | Adet | EUR | KLAUKE | TİCARİ
22000022895 | 1657 | 60 | 13 | 22000022895 | 1655/8 kablo pabucu | 1.9718 | Adet | EUR | KLAUKE | TİCARİ
22000022446 | 1658 | 60 | 14 | 22000022446 | 1655/10 KABLO PABUCU | 2.3159 | Adet | EUR | KLAUKE | TİCARİ
22000022894 | 1659 | 60 | 15 | 22000022894 | 1656/08 kablo pabucu | 3.4052 | Adet | EUR | KLAUKE | TİCARİ
22000022899 | 1660 | 60 | 16 | 22000022899 | 1656/10 KABLO PABUCU | 3.5276 | Adet | EUR | KLAUKE | TİCARİ
22000022491 | 1661 | 60 | 17 | 22000022491 | 1656/12 KABLO PABUCU | 3.6243 | Adet | EUR | KLAUKE | TİCARİ
22000079004 | 1662 | 60 | 18 | 22000079004 | 1657/10 KABLO PABUCU | 4.7588 | Adet | EUR | KLAUKE | TİCARİ
22000079011 | 1663 | 60 | 19 | 22000079011 | 1657/12 KABLO PABUCU | 4.7099 | Adet | EUR | KLAUKE | TİCARİ
22000022424 | 1664 | 60 | 20 | 22000022424 | 1657/16 KABLO PABUCU | 5.2096 | Adet | EUR | KLAUKE | TİCARİ
22000022569 | 1665 | 60 | 21 | 22000022569 | 1658/10 KABLO PABUCU | 6.9667 | Adet | EUR | KLAUKE | TİCARİ
22000022890 | 1666 | 60 | 22 | 22000022890 | 1658/12 KABLO PABUCU | 7.1632 | Adet | EUR | KLAUKE | TİCARİ
22000022425 | 1667 | 60 | 23 | 22000022425 | 1658/16 KABLO PABUCU | 7.2794 | Adet | EUR | KLAUKE | TİCARİ
22000022590 | 1668 | 60 | 24 | 22000022590 | 1659/10 KABLO PABUCU | 9.7979 | Adet | EUR | KLAUKE | TİCARİ
22000022606 | 1669 | 60 | 25 | 22000022606 | 1659/12 KABLO PABUCU | 9.7007 | Adet | EUR | KLAUKE | TİCARİ
22000022426 | 1670 | 60 | 26 | 22000022426 | 1659/16 KABLO PABUCU | 10.5741 | Adet | EUR | KLAUKE | TİCARİ
22000022427 | 1671 | 60 | 27 | 22000022427 | 1660/10 KABLO PABUCU | 14.4179 | Adet | EUR | KLAUKE | TİCARİ
22000022428 | 1672 | 60 | 28 | 22000022428 | 1660/12 KABLO PABUCU | 14.6432 | Adet | EUR | KLAUKE | TİCARİ
22000022429 | 1673 | 60 | 29 | 22000022429 | 1660/16 KABLO PABUCU | 14.3757 | Adet | EUR | KLAUKE | TİCARİ
22000079012 | 1674 | 60 | 30 | 22000079012 | 1661/12 KABLO PABUCU | 20.8795 | Adet | EUR | KLAUKE | TİCARİ
22000022430 | 1675 | 60 | 31 | 22000022430 | 1661/16 KABLO PABUCU | 19.8669 | Adet | EUR | KLAUKE | TİCARİ
22000079013 | 1676 | 60 | 32 | 22000079013 | 1662/12 KABLO PABUCU | 26.9626 | Adet | EUR | KLAUKE | TİCARİ
22000022431 | 1677 | 60 | 33 | 22000022431 | 1662/16 KABLO PABUCU | 28.4779 | Adet | EUR | KLAUKE | TİCARİ
22000080740 | 1678 | 60 | 34 | 22000080740 | LV6 KABLO PABUCU | 0.50804 | Adet | EUR | KLAUKE | TİCARİ
22000080757 | 1679 | 60 | 35 | 22000080757 | LV10 KABLO PABUCU | 0.52614 | Adet | EUR | KLAUKE | TİCARİ
22000080764 | 1680 | 60 | 36 | 22000080764 | LV16 KABLO PABUCU | 0.86602 | Adet | EUR | KLAUKE | TİCARİ
22000080788 | 1681 | 60 | 37 | 22000080788 | LV25 KABLO PABUCU | 1.0186 | Adet | EUR | KLAUKE | TİCARİ
22000080801 | 1682 | 60 | 38 | 22000080801 | LV35 KABLO PABUCU | 1.5918 | Adet | EUR | KLAUKE | TİCARİ
22000080825 | 1683 | 60 | 39 | 22000080825 | LV50 KABLO PABUCU | 1.8283 | Adet | EUR | KLAUKE | TİCARİ
22000080849 | 1684 | 60 | 40 | 22000080849 | LV70 KABLO PABUCU | 2.8904 | Adet | EUR | KLAUKE | TİCARİ
22000080863 | 1685 | 60 | 41 | 22000080863 | LV95 KABLO PABUCU | 4.313 | Adet | EUR | KLAUKE | TİCARİ
22000080887 | 1686 | 60 | 42 | 22000080887 | LV120 KABLO PABUCU | 6.2675 | Adet | EUR | KLAUKE | TİCARİ
22000080900 | 1687 | 60 | 43 | 22000080900 | LV150 KABLO PABUCU | 8.5961 | Adet | EUR | KLAUKE | TİCARİ
22000080924 | 1688 | 60 | 44 | 22000080924 | LV185 KABLO PABUCU | 11.1072 | Adet | EUR | KLAUKE | TİCARİ
22000080931 | 1689 | 60 | 45 | 22000080931 | LV240 KABLO PABUCU | 13.6059 | Adet | EUR | KLAUKE | TİCARİ
22000080925 | 1690 | 60 | 46 | 22000080925 | LV300 KABLO PABUCU | 18.8284 | Adet | EUR | KLAUKE | TİCARİ
22000080926 | 1691 | 60 | 47 | 22000080926 | LV400 KABLO PABUCU | 28.6273 | Adet | EUR | KLAUKE | TİCARİ
22000080927 | 1692 | 60 | 48 | 22000080927 | LV500 KABLO PABUCU | 51.4738 | Adet | EUR | KLAUKE | TİCARİ
22000080928 | 1693 | 60 | 49 | 22000080928 | LV630 KABLO PABUCU | 54.3228 | Adet | EUR | KLAUKE | TİCARİ
22000016025 | 1694 | 61 | 1 | 22000016025 | 202R6 ALÜMİNYUM KABLO PABUCU | 3.0894 | Adet | EUR | KLAUKE | TİCARİ
22000016026 | 1695 | 61 | 2 | 22000016026 | 202R8 ALÜMİNYUM KABLO PABUCU | 3.0894 | Adet | EUR | KLAUKE | TİCARİ
22000016027 | 1696 | 61 | 3 | 22000016027 | 203R8 ALÜMİNYUM KABLO PABUCU | 3.2596 | Adet | EUR | KLAUKE | TİCARİ
22000016028 | 1697 | 61 | 4 | 22000016028 | 203R10 ALÜMİNYUM KABLO PABUCU | 3.2596 | Adet | EUR | KLAUKE | TİCARİ
22000016029 | 1698 | 61 | 5 | 22000016029 | 204R8 ALÜMİNYUM KABLO PABUCU | 3.3023 | Adet | EUR | KLAUKE | TİCARİ
22000016030 | 1699 | 61 | 6 | 22000016030 | 204R10 ALÜMİNYUM KABLO PABUCU | 3.3023 | Adet | EUR | KLAUKE | TİCARİ
22000016023 | 1700 | 61 | 7 | 22000016023 | 205R10 ALÜMİNYUM KABLO PABUCU | 3.6212 | Adet | EUR | KLAUKE | TİCARİ
22000016031 | 1701 | 61 | 8 | 22000016031 | 205R12 ALÜMİNYUM KABLO PABUCU | 3.6212 | Adet | EUR | KLAUKE | TİCARİ
22000016020 | 1702 | 61 | 9 | 22000016020 | 206R10 ALÜMİNYUM KABLO PABUCU | 3.8722 | Adet | EUR | KLAUKE | TİCARİ
22000016032 | 1703 | 61 | 10 | 22000016032 | 206R12 ALÜMİNYUM KABLO PABUCU | 3.8722 | Adet | EUR | KLAUKE | TİCARİ
22000016024 | 1704 | 61 | 11 | 22000016024 | 207R10 ALÜMİNYUM KABLO PABUCU | 4.821 | Adet | EUR | KLAUKE | TİCARİ
22000016033 | 1705 | 61 | 12 | 22000016033 | 207R12 ALÜMİNYUM KABLO PABUCU | 4.821 | Adet | EUR | KLAUKE | TİCARİ
22000016034 | 1706 | 61 | 13 | 22000016034 | 208R10 ALÜMİNYUM KABLO PABUCU | 6.5532 | Adet | EUR | KLAUKE | TİCARİ
22000016035 | 1707 | 61 | 14 | 22000016035 | 208R12 ALÜMİNYUM KABLO PABUCU | 6.5532 | Adet | EUR | KLAUKE | TİCARİ
22000016036 | 1708 | 61 | 15 | 22000016036 | 208R16 ALÜMİNYUM KABLO PABUCU | 6.5532 | Adet | EUR | KLAUKE | TİCARİ
22000016037 | 1709 | 61 | 16 | 22000016037 | 209R12 ALÜMİNYUM KABLO PABUCU | 6.3367 | Adet | EUR | KLAUKE | TİCARİ
22000016038 | 1710 | 61 | 17 | 22000016038 | 209R16 ALÜMİNYUM KABLO PABUCU | 6.3367 | Adet | EUR | KLAUKE | TİCARİ
22000016039 | 1711 | 61 | 18 | 22000016039 | 210R12 ALÜMİNYUM KABLO PABUCU | 7.429 | Adet | EUR | KLAUKE | TİCARİ
22000016040 | 1712 | 61 | 19 | 22000016040 | 210R16 ALÜMİNYUM KABLO PABUCU | 7.429 | Adet | EUR | KLAUKE | TİCARİ
22000016041 | 1713 | 61 | 20 | 22000016041 | 210R20 ALÜMİNYUM KABLO PABUCU | 7.429 | Adet | EUR | KLAUKE | TİCARİ
22000016042 | 1714 | 61 | 21 | 22000016042 | 211R12 ALÜMİNYUM KABLO PABUCU | 9.5135 | Adet | EUR | KLAUKE | TİCARİ
22000016043 | 1715 | 61 | 22 | 22000016043 | 211R16 ALÜMİNYUM KABLO PABUCU | 9.5135 | Adet | EUR | KLAUKE | TİCARİ
22000016044 | 1716 | 61 | 23 | 22000016044 | 211R20 ALÜMİNYUM KABLO PABUCU | 9.5135 | Adet | EUR | KLAUKE | TİCARİ
22000016045 | 1717 | 61 | 24 | 22000016045 | 212R12 ALÜMİNYUM KABLO PABUCU | 12.0798 | Adet | EUR | KLAUKE | TİCARİ
22000016046 | 1718 | 61 | 25 | 22000016046 | 212R16 ALÜMİNYUM KABLO PABUCU | 12.0798 | Adet | EUR | KLAUKE | TİCARİ
22000016047 | 1719 | 61 | 26 | 22000016047 | 212R20 ALÜMİNYUM KABLO PABUCU | 12.0798 | Adet | EUR | KLAUKE | TİCARİ
22000016048 | 1720 | 61 | 27 | 22000016048 | 213R16 ALÜMİNYUM KABLO PABUCU | 17.9809 | Adet | EUR | KLAUKE | TİCARİ
22000016049 | 1721 | 61 | 28 | 22000016049 | 213R20 ALÜMİNYUM KABLO PABUCU | 17.9809 | Adet | EUR | KLAUKE | TİCARİ
22000016050 | 1722 | 61 | 29 | 22000016050 | 214R16 ALÜMİNYUM KABLO PABUCU | 28.8547 | Adet | EUR | KLAUKE | TİCARİ
22000016051 | 1723 | 61 | 30 | 22000016051 | 214R20 ALÜMİNYUM KABLO PABUCU | 28.8547 | Adet | EUR | KLAUKE | TİCARİ
22000016052 | 1724 | 61 | 31 | 22000016052 | 302R6 BAKIR PULLU ALÜMİNYUM KABLO PABUCU | 6.978 | Adet | EUR | KLAUKE | TİCARİ
22000016053 | 1725 | 61 | 32 | 22000016053 | 302R8 BAKIR PULLU ALÜMİNYUM KABLO PABUCU | 7.2768 | Adet | EUR | KLAUKE | TİCARİ
22000016054 | 1726 | 61 | 33 | 22000016054 | 303R8 BAKIR PULLU ALÜMİNYUM KABLO PABUCU | 8.0997 | Adet | EUR | KLAUKE | TİCARİ
22000016055 | 1727 | 61 | 34 | 22000016055 | 303R10 BAKIR PULLU ALÜMİNYUM KABLO PABUCU | 8.6958 | Adet | EUR | KLAUKE | TİCARİ
22000005119 | 1728 | 61 | 35 | 22000005119 | 304R8 BAKIR PULLU ALÜMİNYUM KABLO PABUCU | 8.5173 | Adet | EUR | KLAUKE | TİCARİ
22000016056 | 1729 | 61 | 36 | 22000016056 | 304R10 BAKIR PULLU ALÜMİNYUM KABLO PABUCU | 9.2831 | Adet | EUR | KLAUKE | TİCARİ
22000005120 | 1730 | 61 | 37 | 22000005120 | 305R10 BAKIR PULLU ALÜMİNYUM KABLO PABUCU | 9.7573 | Adet | EUR | KLAUKE | TİCARİ
22000005112 | 1731 | 61 | 38 | 22000005112 | 305R12 BAKIR PULLU ALÜMİNYUM KABLO PABUCU | 9.9126 | Adet | EUR | KLAUKE | TİCARİ
22000005121 | 1732 | 61 | 39 | 22000005121 | 306R10 BAKIR PULLU ALÜMİNYUM KABLO PABUCU | 10.2222 | Adet | EUR | KLAUKE | TİCARİ
22000005129 | 1733 | 61 | 40 | 22000005129 | 306R12 BAKIR PULLU ALÜMİNYUM KABLO PABUCU | 10.4279 | Adet | EUR | KLAUKE | TİCARİ
22000005122 | 1734 | 61 | 41 | 22000005122 | 307R10 BAKIR PULLU ALÜMİNYUM KABLO PABUCU | 11.3979 | Adet | EUR | KLAUKE | TİCARİ
22000005130 | 1735 | 61 | 42 | 22000005130 | 307R12 BAKIR PULLU ALÜMİNYUM KABLO PABUCU | 11.6633 | Adet | EUR | KLAUKE | TİCARİ
22000005125 | 1736 | 61 | 43 | 22000005125 | 308R10 BAKIR PULLU ALÜMİNYUM KABLO PABUCU | 13.6742 | Adet | EUR | KLAUKE | TİCARİ
22000005113 | 1737 | 61 | 44 | 22000005113 | 308R12 BAKIR PULLU ALÜMİNYUM KABLO PABUCU | 13.38 | Adet | EUR | KLAUKE | TİCARİ
22000005131 | 1738 | 61 | 45 | 22000005131 | 308R16 BAKIR PULLU ALÜMİNYUM KABLO PABUCU | 16.887 | Adet | EUR | KLAUKE | TİCARİ
22000005138 | 1739 | 61 | 46 | 22000005138 | 309R12 BAKIR PULLU ALÜMİNYUM KABLO PABUCU | 14.7007 | Adet | EUR | KLAUKE | TİCARİ
22000005114 | 1740 | 61 | 47 | 22000005114 | 309R16 BAKIR PULLU ALÜMİNYUM KABLO PABUCU | 16.2272 | Adet | EUR | KLAUKE | TİCARİ
22000005115 | 1741 | 61 | 48 | 22000005115 | 310R12 BAKIR PULLU ALÜMİNYUM KABLO PABUCU | 14.263 | Adet | EUR | KLAUKE | TİCARİ
22000005132 | 1742 | 61 | 49 | 22000005132 | 310R16 BAKIR PULLU ALÜMİNYUM KABLO PABUCU | 17.2902 | Adet | EUR | KLAUKE | TİCARİ
22000005133 | 1743 | 61 | 50 | 22000005133 | 310R20 BAKIR PULLU ALÜMİNYUM KABLO PABUCU | 20.4171 | Adet | EUR | KLAUKE | TİCARİ
22000005116 | 1744 | 61 | 51 | 22000005116 | 311R12 BAKIR PULLU ALÜMİNYUM KABLO PABUCU | 18.5266 | Adet | EUR | KLAUKE | TİCARİ
22000005123 | 1745 | 61 | 52 | 22000005123 | 311R16 BAKIR PULLU ALÜMİNYUM KABLO PABUCU | 20.5575 | Adet | EUR | KLAUKE | TİCARİ
22000005134 | 1746 | 61 | 53 | 22000005134 | 311R20 BAKIR PULLU ALÜMİNYUM KABLO PABUCU | 24.6138 | Adet | EUR | KLAUKE | TİCARİ
22000005117 | 1747 | 61 | 54 | 22000005117 | 312R12 BAKIR PULLU ALÜMİNYUM KABLO PABUCU | 20.6121 | Adet | EUR | KLAUKE | TİCARİ
22000005124 | 1748 | 61 | 55 | 22000005124 | 312R16 BAKIR PULLU ALÜMİNYUM KABLO PABUCU | 21.5933 | Adet | EUR | KLAUKE | TİCARİ
22000005135 | 1749 | 61 | 56 | 22000005135 | 312R20 BAKIR PULLU ALÜMİNYUM KABLO PABUCU | 27.2805 | Adet | EUR | KLAUKE | TİCARİ
22000005136 | 1750 | 61 | 57 | 22000005136 | 313R16 BAKIR PULLU ALÜMİNYUM KABLO PABUCU | 29.8401 | Adet | EUR | KLAUKE | TİCARİ
22000005137 | 1751 | 61 | 58 | 22000005137 | 313R20 BAKIR PULLU ALÜMİNYUM KABLO PABUCU | 33.6439 | Adet | EUR | KLAUKE | TİCARİ
22000016612 | 1752 | 61 | 59 | 22000016612 | 314R16 BAKIR PULLU ALÜMİNYUM KABLO PABUCU | 40.8338 | Adet | EUR | KLAUKE | TİCARİ
22000016613 | 1753 | 61 | 60 | 22000016613 | 314R20 BAKIR PULLU ALÜMİNYUM KABLO PABUCU | 44.6812 | Adet | EUR | KLAUKE | TİCARİ
22000005141 | 1754 | 61 | 61 | 22000005141 | CS818 | 2.1647 | Adet | EUR | KLAUKE | TİCARİ
22000005126 | 1755 | 61 | 62 | 22000005126 | CS1022 | 5.6604 | Adet | EUR | KLAUKE | TİCARİ
22000005118 | 1756 | 61 | 63 | 22000005118 | CS1228 | 7.159 | Adet | EUR | KLAUKE | TİCARİ
22000005127 | 1757 | 61 | 64 | 22000005127 | CS1428 | 7.6235 | Adet | EUR | KLAUKE | TİCARİ
22000005128 | 1758 | 61 | 65 | 22000005128 | CS1635 | 8.1475 | Adet | EUR | KLAUKE | TİCARİ
22100006036 | 1759 | 62 | 1 | 22100006036 | EKM6022ISM | 9847.9917 | Adet | EUR | KLAUKE | TİCARİ
22100006033 | 1760 | 62 | 2 | 22100006033 | EKM60IDISM(yeni cihaz serino irsaliye kayıt) | 10927.7612 | Adet | EUR | KLAUKE | TİCARİ
22100006034 | 1761 | 62 | 3 | 22100006034 | ESM50ISM(yeni cihaz serino irsaliye kayıt) | 7875.0401 | Adet | EUR | KLAUKE | TİCARİ
22100038819 | 1762 | 62 | 4 | 22100038819 | ES20ISM | 6800.5829 | Adet | EUR | KLAUKE | TİCARİ
22100038817 | 1763 | 62 | 5 | 22100038817 | ES32ISM(yeni cihaz serino irsaliye kayıt) | 5912.1174 | Adet | EUR | KLAUKE | TİCARİ
22100006043 | 1764 | 62 | 6 | 22100006043 | ESM25ISM | 8740.0145 | Adet | EUR | KLAUKE | TİCARİ
22100006044 | 1765 | 62 | 7 | 22100006044 | ESM35ISM | 7032.8386 | Adet | EUR | KLAUKE | TİCARİ
22100027915 | 1766 | 63 | 8 | 22100027915 | K28 EL ALETİ(yeni cihaz serino irsaliye kayıt) | 644.6498 | Adet | EUR | KLAUKE | TİCARİ
22100027912 | 1767 | 63 | 9 | 22100027912 | K29 | 658.9453 | Adet | EUR | KLAUKE | TİCARİ
22100027916 | 1768 | 63 | 10 | 22100027916 | K3 EL ALETİ(yeni cihaz serino irsaliye kayıt) | 130.088 | Adet | EUR | KLAUKE | TİCARİ
22100032089 | 1769 | 63 | 11 | 22100032089 | K30/3 EL ALETİ | 595.2986 | Adet | EUR | KLAUKE | TİCARİ
22100037317 | 1770 | 63 | 12 | 22100037317 | K304K | 706.4513 | Adet | EUR | KLAUKE | TİCARİ
22100037315 | 1771 | 63 | 13 | 22100037315 | K306K(yeni cihaz serino irsaliye kayıt) | 695.6785 | Adet | EUR | KLAUKE | TİCARİ
22100037318 | 1772 | 63 | 14 | 22100037318 | K3014K | 579.0975 | Adet | EUR | KLAUKE | TİCARİ
22100027961 | 1773 | 63 | 15 | 22100027961 | K4 EL ALETİ(yeni cihaz serino irsaliye kayıt) | 86.7975 | Adet | EUR | KLAUKE | TİCARİ
22100027507 | 1774 | 63 | 16 | 22100027507 | K507 EL ALETİ(yeni cihaz serino irsaliye kayıt) | 474.5722 | Adet | EUR | KLAUKE | TİCARİ
22100029362 | 1775 | 63 | 17 | 22100029362 | K59/2 EL ALETİ(yeni cihaz serino irsaliye kayıt) | 974.8482 | Adet | EUR | KLAUKE | TİCARİ
22100036641 | 1776 | 63 | 18 | 22100036641 | K82A ( eski_old_K85ERGO ) EL ALETİ(cihaz serino | 696.5443 | Adet | EUR | KLAUKE | TİCARİ
22100030448 | 1777 | 63 | 19 | 22100030448 | K05 | 823.4396 | Adet | EUR | KLAUKE | 10-12 hafta
22100001342 | 1778 | 63 | 20 | 22100001342 | K06 | 994.2207 | Adet | EUR | KLAUKE | TİCARİ
22100080904 | 1779 | 63 | 21 | 22100080904 | K09 | 1094.0053 | Adet | EUR | KLAUKE | TİCARİ
22100027540 | 1780 | 63 | 22 | 22100027540 | K2 EL ALETİ(yeni cihaz serino irsaliye kayıt) | 307.3626 | Adet | EUR | KLAUKE | TİCARİ
22100027892 | 1781 | 63 | 23 | 22100027892 | K22 EL ALETİ(yeni cihaz serino irsaliye kayıt) | 2335.0901 | Adet | EUR | KLAUKE | TİCARİ
22100027908 | 1782 | 63 | 24 | 22100027908 | K25 EL ALETİ(yeni cihaz serino irsaliye kayıt) | 432.9051 | Adet | EUR | KLAUKE | TİCARİ
22100001404 | 1783 | 63 | 25 | 22100001404 | K35/4 EL ALETİ(yeni cihaz serino irsaliye kayıt) | 1496.607 | Adet | EUR | KLAUKE | TİCARİ
22100367023 | 1784 | 63 | 26 | 22100367023 | SK30/3P KAPLO PABUCU KARMA KUTU | 1373.2151 | Adet | EUR | KLAUKE | TİCARİ
22100000136 | 1785 | 63 | 27 | 22100000136 | SK50B | 2034.2663 | Adet | EUR | KLAUKE | TİCARİ
22100367021 | 1786 | 63 | 28 | 22100367021 | SK82P KABLO PABUCU KARMA KUTU | 1401.5134 | Adet | EUR | KLAUKE | TİCARİ
22100047685 | 1787 | 64 | 1 | 22100047685 | FHP2 EL ALETİ(yeni cihaz serino irsaliye kayıt) | 6122.1054 | Adet | EUR | KLAUKE | TİCARİ
22100041875 | 1788 | 64 | 2 | 22100041875 | HK25/2 EL ALETİ(yeni cihaz serino irsaliye kayıt) | 12724.0513 | Adet | EUR | KLAUKE | TİCARİ
22100065587 | 1789 | 64 | 3 | 22100065587 | HK60/22 EL ALETİ ( HK6022 SETL sipariş edilecek) | 5505.0502 | Adet | EUR | KLAUKE | TİCARİ
22100065589 | 1790 | 64 | 4 | 22100065589 | HK6022SETL | 6959.2571 | Adet | EUR | KLAUKE | TİCARİ
22100065593 | 1791 | 64 | 5 | 22100065593 | HK6022SETD | 7000.0654 | Adet | EUR | KLAUKE | TİCARİ
22100017566 | 1792 | 64 | 6 | 22100017566 | HK60VPFT EL ALETİ(yeni cihaz serino kayıt ) | 7847.6795 | Adet | EUR | KLAUKE | TİCARİ
22100021725 | 1793 | 64 | 7 | 22100021725 | HK12030 EL ALETİ(yeni cihaz serino irsaliye kayıt) | 7548.4606 | Adet | EUR | KLAUKE | TİCARİ
22100021723 | 1794 | 64 | 8 | 22100021723 | HK120 / 42 EL ALETİ(yeni cihaz serino kayıt ) | 8681.5629 | Adet | EUR | KLAUKE | TİCARİ
22100054725 | 1795 | 64 | 9 | 22100054725 | PK22 | 4137.4282 | Adet | EUR | KLAUKE | TİCARİ
22100054722 | 1796 | 64 | 10 | 22100054722 | PK252 EL ALETİ(yeni cihaz serino irsaliye kayıt) | 6807.569 | Adet | EUR | KLAUKE | TİCARİ
22100020643 | 1797 | 64 | 11 | 22100020643 | PK12030 | 5654.1405 | Adet | EUR | KLAUKE | TİCARİ
22100020642 | 1798 | 64 | 12 | 22100020642 | PK12042 | 6045.6747 | Adet | EUR | KLAUKE | TİCARİ
22100048991 | 1799 | 64 | 13 | 22100048991 | EK354CFM | 6062.0868 | Adet | EUR | KLAUKE | TİCARİ
22100048993 | 1800 | 64 | 14 | 22100048993 | EK354ML | 4350.6692 | Adet | EUR | KLAUKE | TİCARİ
22100048994 | 1801 | 64 | 15 | 22100048994 | EK354MLSETHL | 5385.7243 | Adet | EUR | KLAUKE | TİCARİ
22100049013 | 1802 | 64 | 16 | 22100049013 | EK50ML (yeni cihaz serino irsaliye kayıt) | 1863.6632 | Adet | EUR | KLAUKE | TİCARİ
22100006038 | 1803 | 64 | 17 | 22100006038 | EKM60IDCFM | 7905.7952 | Adet | EUR | KLAUKE | TİCARİ
22100006030 | 1804 | 64 | 18 | 22100006030 | EKM6022CFM | 9618.0489 | Adet | EUR | KLAUKE | TİCARİ
22100024571 | 1805 |  | 19 | 22100024571 | EKWF120ML | 3395.29 | Adet | EUR | KLAUKE | TİCARİ
22100006040 | 1806 | 64 | 20 | 22100006040 | EK6022CFM | 11047.6442 | Adet | EUR | KLAUKE | TİCARİ
22100006049 | 1807 | 64 | 21 | 22100006049 | EK6022CFMSETL | 12848.7065 | Adet | EUR | KLAUKE | TİCARİ
22100006047 | 1808 | 64 | 22 | 22100006047 | EK6022CFB | 11047.648 | Adet | EUR | KLAUKE | TİCARİ
22100006048 | 1809 | 64 | 23 | 22100006048 | EK6022CFBSETL | 12848.7065 | Adet | EUR | KLAUKE | TİCARİ
22100006022 | 1810 | 64 | 24 | 22100006022 | EK6022CL | 10645.9868 | Adet | EUR | KLAUKE | TİCARİ
22100017928 | 1811 | 64 | 25 | 22100017928 | EK60VPCFM | 12633.53 | Adet | EUR | KLAUKE | TİCARİ
22100017927 | 1812 | 64 | 26 | 22100017927 | EK60VPFTCFM | 15386.8827 | Adet | EUR | KLAUKE | TİCARİ
22100024568 | 1813 | 64 | 27 | 22100024568 | EK12042CFM | 12338.314 | Adet | EUR | KLAUKE | TİCARİ
22100024572 | 1814 | 64 | 28 | 22100024572 | EK120IDCFM | 14092.2166 | Adet | EUR | KLAUKE | TİCARİ
22100049024 | 1815 |  | 29 | 22100049024 | EK135FTCFM | 15823.01 | Adet | EUR | KLAUKE | TİCARİ
22103072252 | 1816 | 64 | 30 | 22103072252 | AHP700L(yeni cihaz serino irsaliye kayıt) | 13300.2712 | Adet | EUR | KLAUKE | TİCARİ
22100053442 | 1817 | 65 | 1 | 22100053442 | EKM60UNVCFM | 10374.5304 | Adet | EUR | KLAUKE | TİCARİ
22100053440 | 1818 | 65 | 2 | 22100053440 | EK60UNVCFM | 12335.1902 | Adet | EUR | KLAUKE | TİCARİ
22100065572 | 1819 | 65 | 3 | 22100065572 | EK120UNVCFM | 12439.85 | Adet | EUR | KLAUKE | TİCARİ
22100089532 | 1820 | 65 | 4 | 22100089532 | HK60UNV EL ALETİ(yeni cihaz serino irsaliye kayıt) | 4882.7491 | Adet | EUR | KLAUKE | TİCARİ
22100050495 | 1821 | 65 | 5 | 22100050495 | UA6P EL ALETİ | 2251.6079 | Adet | EUR | KLAUKE | TİCARİ
22100055094 | 1822 | 65 | 6 | 22100055094 | UA22 ÇENE | 887.7971 | Adet | EUR | KLAUKE | TİCARİ
22100055064 | 1823 | 65 | 7 | 22100055064 | UC26 ÇENE | 711.4352 | Adet | EUR | KLAUKE | TİCARİ
22100055063 | 1824 | 65 | 8 | 22100055063 | UC40 ÇENE | 711.4352 | Adet | EUR | KLAUKE | TİCARİ
22100056244 | 1825 | 65 | 9 | 22100056244 | UCACSR ÇENE | 870.8685 | Adet | EUR | KLAUKE | TİCARİ
22100060302 | 1826 | 65 | 10 | 22100060302 | UCD3215 ÇENE | 754.5854 | Adet | EUR | KLAUKE | TİCARİ
22100055049 | 1827 | 65 | 11 | 22100055049 | UCD3515 ÇENE | 793.9551 | Adet | EUR | KLAUKE | TİCARİ
22100055056 | 1828 | 65 | 12 | 22100055056 | UCD3575 ÇENE | 793.9551 | Adet | EUR | KLAUKE | TİCARİ
22100066862 | 1829 | 65 | 13 | 22100066862 | UCM5 SAPLAMA KESME ÇENESİ | 754.5854 | Adet | EUR | KLAUKE | TİCARİ
22100066915 | 1830 | 65 | 14 | 22100066915 | UCM6 EL ALETİ | 754.5854 | Adet | EUR | KLAUKE | TİCARİ
22100066892 | 1831 | 65 | 15 | 22100066892 | UCM8 SAPLAMA KESME ÇENESİ | 754.5854 | Adet | EUR | KLAUKE | TİCARİ
22100066861 | 1832 | 65 | 16 | 22100066861 | UCM10 SAPLAMA KESME ÇENESİ | 754.5854 | Adet | EUR | KLAUKE | TİCARİ
22100066863 | 1833 | 65 | 17 | 22100066863 | UCM12 SAPLAMA KESME ÇENESİ | 793.9551 | Adet | EUR | KLAUKE | TİCARİ
22100060303 | 1834 | 65 | 18 | 22100060303 | UPD6 | 958.3418 | Adet | EUR | KLAUKE | TİCARİ
22100028890 | 1835 | 65 | 19 | 22100028890 | A22 | 209.5658 | Adet | EUR | KLAUKE | TİCARİ
22100028432 | 1836 | 65 | 20 | 22100028432 | R22SET | 3029.1788 | Adet | EUR | KLAUKE | TİCARİ
22100039742 | 1837 | 65 | 21 | 22100039742 | L22SET | 1540.8658 | Adet | EUR | KLAUKE | TİCARİ
22100037488 | 1838 | 65 | 22 | 22100037488 | D226 ÇENE | 208.3356 | Adet | EUR | KLAUKE | TİCARİ
22100039751 | 1839 | 65 | 23 | 22100039751 | D22SET | 2678.6003 | Adet | EUR | KLAUKE | TİCARİ
22100035293 | 1840 | 65 | 24 | 22100035293 | HA410 ÇENE | 356.2268 | Adet | EUR | KLAUKE | TİCARİ
22100035321 | 1841 | 65 | 25 | 22100035321 | HA13 | 433.012 | Adet | EUR | KLAUKE | TİCARİ
22100035322 | 1842 | 65 | 26 | 22100035322 | HA25 | 597.7797 | Adet | EUR | KLAUKE | TİCARİ
22100031464 | 1843 | 65 | 27 | 22100031464 | HD13 | 433.012 | Adet | EUR | KLAUKE | TİCARİ
22100035327 | 1844 | 65 | 28 | 22100035327 | HA15 | 808.92 | Adet | EUR | KLAUKE | TİCARİ
22100031465 | 1845 | 65 | 29 | 22100031465 | HD15 | 808.92 | Adet | EUR | KLAUKE | TİCARİ
22100035125 | 1846 | 65 | 30 | 22100035125 | HR46 ÇENE | 356.2268 | Adet | EUR | KLAUKE | TİCARİ
22100038899 | 1847 | 65 | 31 | 22100038899 | HL46 ÇENE | 358.3303 | Adet | EUR | KLAUKE | TİCARİ
22100078603 | 1848 | 65 | 32 | 22100078603 | HR4SET | 2601.5438 | Adet | EUR | KLAUKE | TİCARİ
22100078601 | 1849 | 65 | 33 | 22100078601 | HL4SET | 2601.54 | Adet | EUR | KLAUKE | TİCARİ
22100029107 | 1850 | 65 | 34 | 22100029107 | R50/1 çene | 184.3635 | Adet | EUR | KLAUKE | TİCARİ
22100029101 | 1851 | 65 | 35 | 22100029101 | R50/2 ÇENE | 184.3635 | Adet | EUR | KLAUKE | TİCARİ
22100034326 | 1852 | 66 | 1 | 22100034326 | K100 EL ALETİ(yeni cihaz serino irsaliye kayıt) | 253.5201 | Adet | EUR | KLAUKE | TİCARİ
22100034333 | 1853 | 66 | 2 | 22100034333 | K101/1 EL ALETİ(yeni cihaz serino irsaliye kayıt) | 307.3626 | Adet | EUR | KLAUKE | TİCARİ
22100034357 | 1854 | 66 | 3 | 22100034357 | K101/2 EL ALETİ(yeni cihaz serino irsaliye kayıt) | 571.3806 | Adet | EUR | KLAUKE | TİCARİ
22100037181 | 1855 | 66 | 4 | 22100037181 | K102 EL ALETİ | 220.0781 | Adet | EUR | KLAUKE | TİCARİ
22100038294 | 1856 | 66 | 5 | 22100038294 | K103/1 EL ALETİ(yeni cihaz serino irsaliye kayıt) | 2278.8124 | Adet | EUR | KLAUKE | TİCARİ
22100038300 | 1857 | 66 | 6 | 22100038300 | K104/1 EL ALETİ(yeni cihaz serino irsaliye kayıt) | 2604.7359 | Adet | EUR | KLAUKE | TİCARİ
22100037199 | 1858 | 66 | 7 | 22100037199 | K105/1 EL ALETİ(yeni cihaz serino irsaliye kayıt) | 508.1765 | Adet | EUR | KLAUKE | TİCARİ
22100037198 | 1859 | 66 | 8 | 22100037198 | K106/1 EL ALETİ(yeni cihaz serino irsaliye kayıt) | 1027.6085 | Adet | EUR | KLAUKE | stok
22100037204 | 1860 | 66 | 9 | 22100037204 | K106/2 EL ALETİ(yeni cihaz serino irsaliye kayıt) | 1206.1818 | Adet | EUR | KLAUKE | stok
22100006045 | 1861 | 66 | 10 | 22100006045 | EBS6LGKS | 5163.8078 | Adet | EUR | KLAUKE | TİCARİ
22100006041 | 1862 | 66 | 11 | 22100006041 | EBS8CFM | 4702.6729 | Adet | EUR | KLAUKE | TİCARİ
22100006046 | 1863 | 66 | 12 | 22100006046 | EBS12CFM | 4903.271 | Adet | EUR | KLAUKE | TİCARİ
22100038820 | 1864 | 66 | 13 | 22100038820 | ES20CFM | 6434.4599 | Adet | EUR | KLAUKE | TİCARİ
22100038818 | 1865 | 66 | 14 | 22100038818 | ES32CFM | 5548.8684 | Adet | EUR | KLAUKE | TİCARİ
22100038821 | 1866 | 66 | 15 | 22100038821 | ES32FCFM | 5635.4747 | Adet | EUR | KLAUKE | TİCARİ
22100029030 | 1867 | 66 | 16 | 22100029030 | ES65CFM | 11464.3287 | Adet | EUR | KLAUKE | TİCARİ
22100029032 | 1868 | 66 | 17 | 22100029032 | ES85CFM | 13777.0957 | Adet | EUR | KLAUKE | TİCARİ
22100054409 | 1869 | 66 | 18 | 22100054409 | ES105CFM | 15133.5908 | Adet | EUR | KLAUKE | TİCARİ
22100029033 | 1870 | 66 | 19 | 22100029033 | ESG25CFM | 6550.6381 | Adet | EUR | KLAUKE | TİCARİ
22100029031 | 1871 | 66 | 20 | 22100029031 | ESG45CFM | 13567.2435 | Adet | EUR | KLAUKE | TİCARİ
22100029034 | 1872 | 66 | 21 | 22100029034 | ESG55CFM | 13597.5456 | Adet | EUR | KLAUKE | TİCARİ
22100029028 | 1873 | 66 | 22 | 22100029028 | ESG85CFM | 11335.6513 | Adet | EUR | KLAUKE | TİCARİ
22100029035 | 1874 | 66 | 23 | 22100029035 | ESG105CFM | 13814.1747 | Adet | EUR | KLAUKE | TİCARİ
22100029043 | 1875 | 66 | 24 | 22100029043 | ESG65RMCCFM | 13959.1062 | Adet | EUR | KLAUKE | TİCARİ
22100029039 | 1876 | 66 | 25 | 22100029039 | ESG105RMCCFM | 16644.3356 | Adet | EUR | KLAUKE | TİCARİ
22100029036 | 1877 | 66 | 26 | 22100029036 | ESGM45CFM | 11858.7011 | Adet | EUR | KLAUKE | TİCARİ
22100043862 | 1878 | 66 | 27 | 22100043862 | HSG45 EL ALETİ(yeni cihaz serino irsaliye kayıt) | 9014.8283 | Adet | EUR | KLAUKE | TİCARİ
22100043863 | 1879 | 66 | 28 | 22100043863 | HSG55 EL ALETİ(yeni cihaz serino irsaliye kayıt) | 11021.1064 | Adet | EUR | KLAUKE | TİCARİ
22100020641 | 1880 | 66 | 29 | 22100020641 | HSG85/2 EL ALETİ(yeni cihaz serino irsaliye kayıt) | 8225.6888 | Adet | EUR | KLAUKE | TİCARİ
22100037304 | 1881 | 66 | 30 | 22100037304 | K43/2 EL ALETİ(yeni cihaz serino irsaliye kayıt) | 369.1598 | Adet | EUR | KLAUKE | TİCARİ
22100000137 | 1882 | 66 | 31 | 22100000137 | K432U | 447.3506 | Adet | EUR | KLAUKE | TİCARİ
22100037316 | 1883 | 66 | 32 | 22100037316 | K433(yeni cihaz serino irsaliye kayıt) | 439.8316 | Adet | EUR | KLAUKE | TİCARİ
22300810011 | 1884 | 66 | 33 | 22300810011 | KL735PV | 129.6348 | Adet | EUR | KLAUKE | TİCARİ
22300810012 | 1885 | 66 | 34 | 22300810012 | KL765PV | 302.4672 | Adet | EUR | KLAUKE | TİCARİ
22100037656 | 1886 | 66 | 35 | 22100037656 | LGL1 ŞARJ ALETİ | 306.591 | Adet | EUR | KLAUKE | TİCARİ
22100039584 | 1887 | 66 | 36 | 22100039584 | NG2/230 ŞEBEKE ADAPTÖR ( Eski NG 2 ) | 1199.6963 | Adet | EUR | KLAUKE | TİCARİ
22100058105 | 1888 | 66 | 37 | 22100058105 | RAL 1YEDEK BATARYA 1945132 | 328.5951 | Adet | EUR | KLAUKE | TİCARİ
22100058104 | 1889 | 66 | 38 | 22100058104 | RAL2 YEDEK BATARYA 1942045 | 391.6736 | Adet | EUR | KLAUKE | TİCARİ
22100058110 | 1890 | 66 | 39 | 22100058110 | RAL40 | 491.4257 | Adet | EUR | KLAUKE | TİCARİ
22100058109 | 1891 | 66 | 40 | 22100058109 | RAL4 | 519.2976 | Adet | EUR | KLAUKE | TİCARİ
41105010002 | 1892 | 68 | 1 | 41105010002 | RRJT YAYLI BUTON KAFASI | 13.1444 | Adet | EUR | SCHLEGEL | TİCARİ
41105010001 | 1893 | 68 | 2 | 41105010001 | RRJTLR IŞIKLI BUTON KAFASI | 19.7377 | Adet | EUR | SCHLEGEL | TİCARİ
41105010012 | 1894 | 68 | 3 | 41105010012 | RRJTLRESW IŞIKLI BUTON KAFASI | 20.9563 | Adet | EUR | SCHLEGEL | TİCARİ
41105010013 | 1895 | 68 | 4 | 41105010013 | RRJTLRL… Işıklı Buton Kafası Lazer Baskılı | 20.9608 | Adet | EUR | SCHLEGEL | TİCARİ
41105010014 | 1896 | 68 | 5 | 41105010014 | RRJDTLR IŞIKLI BUTON KAFASI | 33.9224 | Adet | EUR | SCHLEGEL | TİCARİ
41105010008 | 1897 | 68 | 6 | 41105010008 | RRJL4 BUTON | 14.4378 | Adet | EUR | SCHLEGEL | TİCARİ
41105010015 | 1898 | 68 | 7 | 41105010015 | RRJL_24R_G | 53.1962 | Adet | EUR | SCHLEGEL | TİCARİ
41105010016 | 1899 | 68 | 8 | 41105010016 | RRJL_230R_G | 55.5861 | Adet | EUR | SCHLEGEL | TİCARİ
41105010004 | 1900 | 68 | 9 | 41105010004 | RRJN IŞIKLI BUTON KAFASI | 10.375 | Adet | EUR | SCHLEGEL | TİCARİ
41105190032 | 1901 | 68 | 10 | 41105190032 | T22RR… ŞEFFAF LENS | 0.56459 | Adet | EUR | SCHLEGEL | TİCARİ
41105190033 | 1902 | 68 | 11 | 41105190033 | T22RRG… OPAK LENS | 0.56459 | Adet | EUR | SCHLEGEL | TİCARİ
41105190004 | 1903 | 68 | 12 | 41105190004 | BSRRU İSİM PLAKASI-BOŞ | 0.49204 | Adet | EUR | SCHLEGEL | TİCARİ
41105190034 | 1904 | 68 | 13 | 41105190034 | BSRR… | 0.4928 | Adet | EUR | SCHLEGEL | TİCARİ
41108050010 | 1905 | 68 | 14 | 41108050010 | BSRRB | 18.7219 | Adet | EUR | SCHLEGEL | TİCARİ
41105060002 | 1906 | 68 | 15 | 41105060002 | RRJWA 0-1 MANDAL BUTON KAFASI | 25.1642 | Adet | EUR | SCHLEGEL | TİCARİ
41105060001 | 1907 | 68 | 16 | 41105060001 | RRJWB 1-0-2 MANDAL BUTON KAFASI | 25.1642 | Adet | EUR | SCHLEGEL | TİCARİ
41105050002 | 1908 | 68 | 17 | 41105050002 | RRJSTA SEÇİCİ BUTON | 27.2588 | Adet | EUR | SCHLEGEL | TİCARİ
41105050001 | 1909 | 68 | 18 | 41105050001 | RRJSTB SEÇİCİ BUTON | 28.6225 | Adet | EUR | SCHLEGEL | TİCARİ
41105060004 | 1910 | 68 | 19 | 41105060004 | RRJWC Seçici Buton Kafası, Sola kalıcı, Sağa Yaylı | 27.2588 | Adet | EUR | SCHLEGEL | TİCARİ
41105060005 | 1911 | 68 | 20 | 41105060005 | RRJWAL… SEÇİCİ BUTONU KAFASI | 26.1623 | Adet | EUR | SCHLEGEL | TİCARİ
41105060006 | 1912 | 68 | 21 | 41105060006 | RRJWBL… SEÇİCİ BUTONU KAFASI | 26.1623 | Adet | EUR | SCHLEGEL | TİCARİ
41105050004 | 1913 | 68 | 22 | 41105050004 | RRJSTAL..... SEÇİCİ BUTON | 28.0883 | Adet | EUR | SCHLEGEL | TİCARİ
41105050005 | 1914 | 68 | 23 | 41105050005 | RRJSTBL..... SEÇİCİ BUTON | 28.0883 | Adet | EUR | SCHLEGEL | TİCARİ
41105060007 | 1915 | 68 | 24 | 41105060007 | RRJWCL.... Işıklı Seçici Buton Kafası | 28.0883 | Adet | EUR | SCHLEGEL | TİCARİ
41105070002 | 1916 | 68 | 25 | 41105070002 | RRJSSA14 ANAHTAR BUTONU | 65.0051 | Adet | EUR | SCHLEGEL | TİCARİ
41105070003 | 1917 | 68 | 26 | 41105070003 | RRJSSA15 ANAHTAR BUTONU | 65.0051 | Adet | EUR | SCHLEGEL | TİCARİ
41105070006 | 1918 | 68 | 27 | 41105070006 | RRJSSA16 ANAHTAR BUTONU | 65.0051 | Adet | EUR | SCHLEGEL | TİCARİ
41105010017 | 1919 | 68 | 28 | 41105010017 | RRJNSG+SG-24 12-24 V AC/DC buzzer | 60.3523 | Adet | EUR | SCHLEGEL | TİCARİ
41105100001 | 1920 | 68 | 29 | 41105100001 | RRJ-USB USB GİRİŞİ | 42.4698 | Adet | EUR | SCHLEGEL | TİCARİ
41105100002 | 1921 | 68 | 30 | 41105100002 | RRJ-USB AA USB GİRİŞİ | 58.6086 | Adet | EUR | SCHLEGEL | TİCARİ
41105100005 | 1922 | 68 | 31 | 41105100005 | RRJ_RJ45 RJ45 JAK GİRİŞİ, KABLOLU | 90.1552 | Adet | EUR | SCHLEGEL | TİCARİ
41105100006 | 1923 | 68 | 32 | 41105100006 | RRJ_RJ45_STB JAK GİRİŞİ, ÇİFT YÖNLÜ | 54.9113 | Adet | EUR | SCHLEGEL | TİCARİ
41111010001 | 1924 | 69 | 1 | 41111010001 | RMCT BUTON KAFASI | 8.21 | Adet | EUR | SCHLEGEL | TİCARİ
41111010002 | 1925 | 69 | 2 | 41111010002 | RMCTLR IŞIK HALKALI BUTON KAFASI | 21.3403 | Adet | EUR | SCHLEGEL | TİCARİ
41111010003 | 1926 | 69 | 3 | 41111010003 | RMCF KALICI BUTON KAFASI | 20.7077 | Adet | EUR | SCHLEGEL | TİCARİ
41111190019 | 1927 | 69 | 4 | 41111190019 | TG22… Butonlar için Şeffaf Düz Lens | 0.5292 | Adet | EUR | SCHLEGEL | TİCARİ
41111190020 | 1928 | 69 | 5 | 41111190020 | TG22G… Butonlar için Opak Düz Lens | 0.5292 | Adet | EUR | SCHLEGEL | TİCARİ
41111190021 | 1929 | 69 | 6 | 41111190021 | TG22GH… Butonlar için Opak Yüksek Lens | 0.5292 | Adet | EUR | SCHLEGEL | TİCARİ
41110190009 | 1930 | 69 | 7 | 41110190009 | KH23BL Butonlar için Şeffaf Yüksek Lens | 0.66074 | Adet | EUR | SCHLEGEL | TİCARİ
41110190006 | 1931 | 69 | 8 | 41110190006 | KF23BL BLUE LENS | 0.57639 | Adet | EUR | SCHLEGEL | TİCARİ
41110190010 | 1932 | 69 | 9 | 41110190010 | BSK... Standart Baskılı İsim Plakası | 0.66074 | Adet | EUR | SCHLEGEL | TİCARİ
41000190026 | 1933 | 69 | 10 | 41000190026 | BSKB Özel Baskılı İsim Plakası | 18.7219 | Adet | EUR | SCHLEGEL | TİCARİ
41110190002 | 1934 | 69 | 11 | 41110190002 | BSKU BOŞ ETİKET | 0.44986 | Adet | EUR | SCHLEGEL | TİCARİ
41111010005 | 1935 | 69 | 12 | 41111010005 | RMCTM BUTON KAFASI | 17.2072 | Adet | EUR | SCHLEGEL | TİCARİ
41111190022 | 1936 | 69 | 13 | 41111190022 | T20F… | 0.56448 | Adet | EUR | SCHLEGEL | TİCARİ
41109190011 | 1937 | 69 | 14 | 41109190011 | BSRX… | 0.49204 | Adet | EUR | SCHLEGEL | TİCARİ
41109190012 | 1938 | 69 | 15 | 41109190012 | BSRXB | 18.7219 | Adet | EUR | SCHLEGEL | TİCARİ
41109190005 | 1939 | 69 | 16 | 41109190005 | BSRXU LENS | 0.49204 | Adet | EUR | SCHLEGEL | TİCARİ
41113130002 | 1940 | 69 | 17 | 41113130002 | LDT 0-1 İkiz Buton, 1NA + 1NK Kontak Blokları İle | 46.0125 | Adet | EUR | SCHLEGEL | TİCARİ
41113130001 | 1941 | 69 | 18 | 41113130001 | LDTL ON-GREEN OFF- RED BUTONU | 53.6601 | Adet | EUR | SCHLEGEL | TİCARİ
41110030001 | 1942 | 69 | 19 | 41110030001 | RMCV MANTAR BAŞLI BUTON | 14.5221 | Adet | EUR | SCHLEGEL | TİCARİ
41111050005 | 1943 | 69 | 20 | 41111050005 | RMCS Mantar Başlı Buton Kafası | 11.8932 | Adet | EUR | SCHLEGEL | TİCARİ
41110030002 | 1944 | 69 | 21 | 41110030002 | RMCVSCH MANTAR BAŞLI BUTON | 107.0278 | Adet | EUR | SCHLEGEL | TİCARİ
41111050006 | 1945 | 69 | 22 | 41111050006 | RMCR Buton Kafası | 44.691 | Adet | EUR | SCHLEGEL | TİCARİ
41111050002 | 1946 | 69 | 23 | 41111050002 | RMCWA BUTON | 13.9598 | Adet | EUR | SCHLEGEL | TİCARİ
41111050001 | 1947 | 69 | 24 | 41111050001 | RMCWB 45 DERECE AÇILI MANDAL BUTON KAFASI | 13.9598 | Adet | EUR | SCHLEGEL | TİCARİ
41111050007 | 1948 | 69 | 25 | 41111050007 | RMCWC 45 DERECE SEÇİCİ BUTON KAFASI | 20.6796 | Adet | EUR | SCHLEGEL | TİCARİ
41111050008 | 1949 | 69 | 26 | 41111050008 | RMCSTA SEÇİCİ BUTON | 17.0104 | Adet | EUR | SCHLEGEL | TİCARİ
41111050003 | 1950 | 69 | 27 | 41111050003 | RMCSTB SEÇİCİ BUTON | 17.0104 | Adet | EUR | SCHLEGEL | TİCARİ
41111050009 | 1951 | 69 | 28 | 41111050009 | RMCWAL SEÇİCİ BUTON KAFASI | 20.6796 | Adet | EUR | SCHLEGEL | TİCARİ
41111050004 | 1952 | 69 | 29 | 41111050004 | RMCWBL MANDAL BUTON KAFASI | 20.6796 | Adet | EUR | SCHLEGEL | TİCARİ
41111050010 | 1953 | 69 | 30 | 41111050010 | RMCWCL 45 DERECE SEÇİCİ BUTON KAFASI | 22.8727 | Adet | EUR | SCHLEGEL | TİCARİ
41111050011 | 1954 | 69 | 31 | 41111050011 | RMCK MANDAL BUTON KAFASI | 20.4125 | Adet | EUR | SCHLEGEL | TİCARİ
41111070002 | 1955 | 69 | 32 | 41111070002 | RMCSSA12E ANAHTARLI BUTON KAFASI | 29.7331 | Adet | EUR | SCHLEGEL | TİCARİ
41111070003 | 1956 | 69 | 33 | 41111070003 | RMCSSA13E ANAHTARLI BUTON KAFASI | 29.7331 | Adet | EUR | SCHLEGEL | TİCARİ
41111070004 | 1957 | 69 | 34 | 41111070004 | RMCSSA14E ANAHTARLI BUTON KAFASI | 29.7331 | Adet | EUR | SCHLEGEL | TİCARİ
41111070005 | 1958 | 69 | 35 | 41111070005 | RMCSSA15E ANAHTARLI BUTON KAFASI | 29.7331 | Adet | EUR | SCHLEGEL | TİCARİ
41111070006 | 1959 | 69 | 36 | 41111070006 | RMCSSA17E ANAHTARLI BUTON KAFASI | 29.7331 | Adet | EUR | SCHLEGEL | TİCARİ
41111070007 | 1960 | 69 | 37 | 41111070007 | RMCSSA18E ANAHTARLI BUTON KAFASI | 29.7331 | Adet | EUR | SCHLEGEL | TİCARİ
41111070008 | 1961 | 69 | 38 | 41111070008 | RMCSSA23E ANAHTARLI BUTON KAFASI | 32.0527 | Adet | EUR | SCHLEGEL | TİCARİ
41111070009 | 1962 | 69 | 39 | 41111070009 | RMCSSA27E ANAHTARLI BUTON KAFASI | 32.0527 | Adet | EUR | SCHLEGEL | TİCARİ
41111070001 | 1963 | 69 | 40 | 41111070001 | RMCSSA24E ANAHTARLI BUTON KAFASI | 32.0527 | Adet | EUR | SCHLEGEL | TİCARİ
41110080002 | 1964 | 69 | 41 | 41110080002 | RSG-230V 230V Akustik Buzzer | 200.1044 | Adet | EUR | SCHLEGEL | TİCARİ
41110080001 | 1965 | 69 | 42 | 41110080001 | RSG_24V BUZZER | 175.4122 | Adet | EUR | SCHLEGEL | TİCARİ
41111020001 | 1966 | 70 | 1 | 41111020001 | RMCN | 7.4227 | Adet | EUR | SCHLEGEL | TİCARİ
41110090005 | 1967 | 70 | 2 | 41110090005 | RGLED230V_B MAVİ | 75.2405 | Adet | EUR | SCHLEGEL | TİCARİ
41110090004 | 1968 | 70 | 3 | 41110090004 | RGLED230V_G GREEN | 34.7743 | Adet | EUR | SCHLEGEL | TİCARİ
41110090002 | 1969 | 70 | 4 | 41110090002 | RGLED230V_W WHİTE | 39.8076 | Adet | EUR | SCHLEGEL | TİCARİ
41110090006 | 1970 | 70 | 5 | 41110090006 | RGLED230V_Y SARI | 34.7743 | Adet | EUR | SCHLEGEL | TİCARİ
41110090003 | 1971 | 70 | 6 | 41110090003 | RGLED230V_R RED | 34.7743 | Adet | EUR | SCHLEGEL | TİCARİ
41110090007 | 1972 | 70 | 7 | 41110090007 | RGLED24V_B SİNYAL LAMBASI | 75.2405 | Adet | EUR | SCHLEGEL | TİCARİ
41110090008 | 1973 | 70 | 8 | 41110090008 | RGLED24V_G SİNYAL LAMBASI | 34.7743 | Adet | EUR | SCHLEGEL | TİCARİ
41110090009 | 1974 | 70 | 9 | 41110090009 | RGLED24V_W SİNYAL LAMBASI | 39.8076 | Adet | EUR | SCHLEGEL | TİCARİ
41110090010 | 1975 | 70 | 10 | 41110090010 | RGLED24V_Y SİNYAL LAMBASI | 34.7743 | Adet | EUR | SCHLEGEL | TİCARİ
41110090011 | 1976 | 70 | 11 | 41110090011 | RGLED24V_R SİNYAL LAMBASI | 34.7743 | Adet | EUR | SCHLEGEL | TİCARİ
41106020001 | 1977 | 70 | 12 | 41106020001 | RRJUV STOP BUTONU | 26.092 | Adet | EUR | SCHLEGEL | TİCARİ
41920020004 | 1978 | 70 | 13 | 41920020004 | QRUV ACİL STOP BUTONU | 30.689 | Adet | EUR | SCHLEGEL | TİCARİ
41113020001 | 1979 | 70 | 14 | 41113020001 | QRBUVSE ANAHTARLI ACİL STOP BUTONU | 97.2687 | Adet | EUR | SCHLEGEL | TİCARİ
41100190012 | 1980 | 70 | 15 | 41100190012 | RXUV | 32.5307 | Adet | EUR | SCHLEGEL | TİCARİ
41120010002 | 1981 | 70 | 16 | 41120010002 | RXJUV BUTON KAFASI | 32.5307 | Adet | EUR | SCHLEGEL | TİCARİ
41109020001 | 1982 | 70 | 17 | 41109020001 | RXJBUV ACİL STOP BUTONU | 32.5307 | Adet | EUR | SCHLEGEL | TİCARİ
41113020003 | 1983 | 70 | 18 | 41113020003 | QRBUV IŞIKLI ACİL STOP BUTONU | 30.689 | Adet | EUR | SCHLEGEL | TİCARİ
41920020001 | 1984 | 70 | 19 | 41920020001 | QRSKUV STOP BUTONU | 40.825 | Adet | EUR | SCHLEGEL | TİCARİ
41113020002 | 1985 | 70 | 20 | 41113020002 | QRBLUV IŞIKLI ACİL STOP BUTONU | 90.0709 | Adet | EUR | SCHLEGEL | TİCARİ
41000130002 | 1986 | 70 | 21 | 41000130002 | MTO NK KONTAK BLOĞU | 6.3824 | Adet | EUR | SCHLEGEL | TİCARİ
41000130017 | 1987 | 70 | 22 | 41000130017 | MTON | 8.9551 | Adet | EUR | SCHLEGEL | TİCARİ
41920130007 | 1988 | 70 | 23 | 41920130007 | MTI NA KONTAK BLOĞU | 6.3824 | Adet | EUR | SCHLEGEL | TİCARİ
41920130008 | 1989 | 70 | 24 | 41920130008 | MTIV NA KONTAK BLOĞU | 8.9551 | Adet | EUR | SCHLEGEL | TİCARİ
41000130077 | 1990 | 70 | 25 | 41000130077 | MT97 ERKEN KAPAYAN KONTAK BLOĞU | 19.4425 | Adet | EUR | SCHLEGEL | TİCARİ
41000130018 | 1991 | 70 | 26 | 41000130018 | MTOSF | 16.9261 | Adet | EUR | SCHLEGEL | TİCARİ
41000130003 | 1992 | 70 | 27 | 41000130003 | MFL KİLİTLİ TİP IŞIKLI KONTAK BLOĞU | 14.3394 | Adet | EUR | SCHLEGEL | TİCARİ
41000130004 | 1993 | 70 | 28 | 41000130004 | ML IŞIKLI KONTAK BLOĞU | 9.3346 | Adet | EUR | SCHLEGEL | TİCARİ
41000190014 | 1994 | 70 | 29 | 41000190014 | MLED24B 24V.LED MAVİ | 33.9041 | Adet | EUR | SCHLEGEL | TİCARİ
41000190013 | 1995 | 70 | 30 | 41000190013 | MLED24G 24V.LED YEŞİL | 34.6567 | Adet | EUR | SCHLEGEL | TİCARİ
41000190027 | 1996 | 70 | 31 | 41000190027 | MLED24R 24V.LED KIRMIZI | 26.0602 | Adet | EUR | SCHLEGEL | TİCARİ
41000190015 | 1997 | 70 | 32 | 41000190015 | MLED24W 24V.LED BEYAZ | 36.1436 | Adet | EUR | SCHLEGEL | TİCARİ
41000190028 | 1998 | 70 | 33 | 41000190028 | MLED24Y 24V.LED SARI | 26.0602 | Adet | EUR | SCHLEGEL | TİCARİ
41000190029 | 1999 | 70 | 34 | 41000190029 | MLED230B 230V.LED MAVİ | 40.6778 | Adet | EUR | SCHLEGEL | TİCARİ
41000190030 | 2000 | 70 | 35 | 41000190030 | MLED230G 230V.LED YEŞİL | 42.4183 | Adet | EUR | SCHLEGEL | TİCARİ
41000190031 | 2001 | 70 | 36 | 41000190031 | MLED230R 230V.LED KIRMIZI | 33.8335 | Adet | EUR | SCHLEGEL | TİCARİ
41000190032 | 2002 | 70 | 37 | 41000190032 | MLED230W 230V.LED BEYAZ | 46.4623 | Adet | EUR | SCHLEGEL | TİCARİ
41000190033 | 2003 | 70 | 38 | 41000190033 | MLED230Y 230V.LED SARI | 35.2212 | Adet | EUR | SCHLEGEL | TİCARİ
41100190002 | 2004 | 70 | 39 | 41100190002 | MHR-3 KONTAK BLOĞU TUTUCUSU | 0.84349 | Adet | EUR | SCHLEGEL | TİCARİ
41100190001 | 2005 | 70 | 40 | 41100190001 | MHR-5 KONTAK BLOĞU TUTUCUSU | 2.6289 | Adet | EUR | SCHLEGEL | TİCARİ
41000130039 | 2006 | 71 | 1 | 41000130039 | BT 1NA+1NK KONTAK BLOĞU, YAYLI | 12.0775 | Adet | EUR | SCHLEGEL | TİCARİ
41000130053 | 2007 | 71 | 2 | 41000130053 | BTL5 1NA+1NK KONTAK BLOĞU | 14.7588 | Adet | EUR | SCHLEGEL | TİCARİ
41000130044 | 2008 | 71 | 3 | 41000130044 | BTLI5 IŞIKLI 2NK KONTAK BLOĞU | 14.4295 | Adet | EUR | SCHLEGEL | TİCARİ
41000130073 | 2009 | 71 | 4 | 41000130073 | BTLO5 IŞIKLI 2NA KONTAK BLOĞU | 13.3946 | Adet | EUR | SCHLEGEL | TİCARİ
41000130023 | 2010 | 71 | 5 | 41000130023 | BFL5 IŞIKLI 1NA+1NK KONTAK BLOĞU | 16.8136 | Adet | EUR | SCHLEGEL | TİCARİ
41000130022 | 2011 | 71 | 6 | 41000130022 | BFLI5 2NK KONTAK BLOĞU | 16.8136 | Adet | EUR | SCHLEGEL | TİCARİ
41000130074 | 2012 | 71 | 7 | 41000130074 | BL5 LAMBA TUTCU | 6.8463 | Adet | EUR | SCHLEGEL | TİCARİ
41000130030 | 2013 | 71 | 8 | 41000130030 | BTL5K IŞIKLI 1NA+1NK KONTAK BLOĞU | 22.7909 | Adet | EUR | SCHLEGEL | TİCARİ
41000130042 | 2014 | 71 | 9 | 41000130042 | BTLI5K IŞIKLI 2NK KONTAK BLOĞU | 20.6741 | Adet | EUR | SCHLEGEL | TİCARİ
41000130075 | 2015 | 71 | 10 | 41000130075 | BZLI5 IŞIKLI 1NA KONTAK BLOĞU | 12.1885 | Adet | EUR | SCHLEGEL | TİCARİ
41000130076 | 2016 | 71 | 11 | 41000130076 | BZLO5 1NK KONTAK BULOĞU | 12.1885 | Adet | EUR | SCHLEGEL | TİCARİ
41000190034 | 2017 | 71 | 12 | 41000190034 | L9R BA9S Lamba Yuvası | 7.254 | Adet | EUR | SCHLEGEL | TİCARİ
41000190035 | 2018 | 71 | 13 | 41000190035 | Montaj Aleti | 9.3768 | Adet | EUR | SCHLEGEL | TİCARİ
41000190006 | 2019 | 71 | 14 | 41000190006 | RABT HARİCİ ETİKET YUVASI | 1.2231 | Adet | EUR | SCHLEGEL | TİCARİ
41000190007 | 2020 | 71 | 15 | 41000190007 | BZ23U BASKISIZ YAPIŞKAN ETİKET 19X27mm | 1.4621 | Adet | EUR | SCHLEGEL | TİCARİ
41000190036 | 2021 | 71 | 16 | 41000190036 | BZ23B… STANDART BASKILI ETİKET | 1.8276 | Adet | EUR | SCHLEGEL | TİCARİ
41100190014 | 2022 | 71 | 17 | 41100190014 | NAS_22 SARI YAPIŞKAN PVC ETİKET | 6.1153 | Adet | EUR | SCHLEGEL | TİCARİ
41100190015 | 2023 | 71 | 18 | 41100190015 | NAS_22_548 BASKILI YAPIŞKAN PVC ETİKET | 7.7882 | Adet | EUR | SCHLEGEL | TİCARİ
41000190037 | 2024 | 71 | 19 | 41000190037 | LZ8 LAMBALAR İÇİN EL ALETİ | 1.5053 | Adet | EUR | SCHLEGEL | TİCARİ
41201190009 | 2025 | 71 | 20 | 41201190009 | USK UNİVERSAL LENS | 63.5149 | Adet | EUR | SCHLEGEL | TİCARİ
41100140002 | 2026 | 71 | 21 | 41100140002 | SIL22/1 BUTON KUTUSU | 26.4716 | Adet | EUR | SCHLEGEL | TİCARİ
41000130078 | 2027 | 71 | 22 | 41000130078 | KEFM 1NA+1NK PEDAL | 244.9782 | Adet | EUR | SCHLEGEL | TİCARİ
41000130079 | 2028 | 71 | 23 | 41000130079 | KEFAM 1NA+1NK MUHAFAZALI PEDAL | 431.2039 | Adet | EUR | SCHLEGEL | TİCARİ